## ETEs_2019
Código ETE | Código IBGE | Denominação da ETE | Código Otto da microbacia | Ano provável do início de operação da ETE | Situação operacional da ETE | Indica quando a ETE é parte de sistema integrado | Sim (quando a vazão da ETE está totalizada) e Não (quando a vazão da ETE corresponde apenas à do município) | Tipologia de tratamento | Nome do rio que recebe os efluentes da ETE | População atendida pela ETE | Remoção medida, projetada ou adotada de DBO 5 dias, 20° C atribuída à ETE (medida ou projetada ou adotada) | Remoção de fósforo correspondente ao tipo de tratamento adotado | Remoção de fósforo medida | Região metropolitana ou principais aglomerados urbanos do País | Grupo de Tipologias de Tratamento | Latitude | Longitude
1302603_ETE_67 | 1302603 | ETE Vila Nova II | 4764 | 0 | Ativa | Não | Sim | Fossa Séptica + Filtro Anaeróbio/Biológico |  | 0 | 0.55 | 0 | 0 | RM Manaus - AM | Processos Simplificados | -59.9444 | -3.0303
2909307_ETE_1 | 2909307 | ETE Correntina | 764611153 | 0 | Ativa | Não | Sim | Lagoa Facultativa |  | 0 | 0.75 | 0 | 0 |  | Sistemas de Lagoas | -44.6341 | -13.3381
1302603_ETE_68 | 1302603 | ETE Vila Nova III | 4764 | 0 | Ativa | Não | Sim | Fossa Séptica + Filtro Anaeróbio/Biológico |  | 0 | 0.55 | 0 | 0 | RM Manaus - AM | Processos Simplificados | -59.9471 | -3.0282
1302603_ETE_69 | 1302603 | ETE Vila Real I | 4811223 | 0 | Ativa | Não | Sim | Fossa Séptica + Filtro Anaeróbio/Biológico |  | 0 | 0.55 | 0 | 0 | RM Manaus - AM | Processos Simplificados | -59.9651 | -3.0237
1302603_ETE_70 | 1302603 | ETE Vila Real II | 4811223 | 0 | Ativa | Não | Sim | Fossa Séptica + Filtro Anaeróbio/Biológico |  | 0 | 0.55 | 0 | 0 | RM Manaus - AM | Processos Simplificados | -59.9648 | -3.0232
1302603_ETE_71 | 1302603 | ETE Vila Rica I | 4764 | 0 | Ativa | Não | Sim | Fossa Séptica + Filtro Anaeróbio/Biológico |  | 0 | 0.55 | 0 | 0 | RM Manaus - AM | Processos Simplificados | -59.9681 | -3.0502
1302603_ETE_16 | 1302603 | ETE Cidade de Deus | 4811223 | 0 | Ativa | Não | Sim | Fossa Séptica + Filtro Anaeróbio/Biológico |  | 0 | 0.55 | 0 | 0 | RM Manaus - AM | Processos Simplificados | -59.936 | -3.0081
2300200_ETE_1 | 2300200 | ETE Massapê - Acaraú | 7521125 | 0 | Ativa | Não | Sim | Lagoa Facultativa |  | 0 | 0.75 | 0 | 0 |  | Sistemas de Lagoas | -40.1254 | -2.8961
1302603_ETE_38 | 1302603 | ETE Nova Vitória - ETE I | 477 | 0 | Ativa | Não | Sim | Fossa Séptica + Filtro Anaeróbio/Biológico |  | 0 | 0.55 | 0 | 0 | RM Manaus - AM | Processos Simplificados | -59.9197 | -3.0684
1302603_ETE_39 | 1302603 | ETE Nova Vitória - ETE II | 477 | 0 | Ativa | Não | Sim | Fossa Séptica + Filtro Anaeróbio/Biológico |  | 0 | 0.55 | 0 | 0 | RM Manaus - AM | Processos Simplificados | -59.9198 | -3.0685
1302603_ETE_40 | 1302603 | ETE Nova Vitória - ETE III | 477 | 0 | Ativa | Não | Sim | Fossa Séptica + Filtro Anaeróbio/Biológico |  | 0 | 0.55 | 0 | 0 | RM Manaus - AM | Processos Simplificados | -59.9198 | -3.0683
1302603_ETE_41 | 1302603 | ETE Nova Vitória - ETE IV | 477 | 0 | Ativa | Não | Sim | Fossa Séptica + Filtro Anaeróbio/Biológico |  | 0 | 0.55 | 0 | 0 | RM Manaus - AM | Processos Simplificados | -59.9199 | -3.0684
1302603_ETE_42 | 1302603 | ETE Nova Vitória - ETE IX | 477 | 0 | Ativa | Não | Sim | Fossa Séptica + Filtro Anaeróbio/Biológico |  | 0 | 0.55 | 0 | 0 | RM Manaus - AM | Processos Simplificados | -59.9199 | -3.0685
1302603_ETE_43 | 1302603 | ETE Nova Vitória - ETE V | 477 | 0 | Ativa | Não | Sim | Fossa Séptica + Filtro Anaeróbio/Biológico |  | 0 | 0.55 | 0 | 0 | RM Manaus - AM | Processos Simplificados | -59.9199 | -3.0683
1302603_ETE_44 | 1302603 | ETE Nova Vitória - ETE Vi | 477 | 0 | Ativa | Não | Sim | Fossa Séptica + Filtro Anaeróbio/Biológico |  | 0 | 0.55 | 0 | 0 | RM Manaus - AM | Processos Simplificados | -59.9199 | -3.0683
1302603_ETE_45 | 1302603 | ETE Nova Vitória - ETE VII | 477 | 0 | Ativa | Não | Sim | Fossa Séptica + Filtro Anaeróbio/Biológico |  | 0 | 0.55 | 0 | 0 | RM Manaus - AM | Processos Simplificados | -59.9198 | -3.0684
1302603_ETE_46 | 1302603 | ETE Nova Vitória - ETE VIII | 477 | 0 | Ativa | Não | Sim | Fossa Séptica + Filtro Anaeróbio/Biológico |  | 0 | 0.55 | 0 | 0 | RM Manaus - AM | Processos Simplificados | -59.9198 | -3.0683
1302603_ETE_47 | 1302603 | ETE Nova Vitória - ETE X | 477 | 0 | Ativa | Não | Sim | Fossa Séptica + Filtro Anaeróbio/Biológico |  | 0 | 0.55 | 0 | 0 | RM Manaus - AM | Processos Simplificados | -59.9199 | -3.0685
1302603_ETE_75 | 1302603 | ETE Viver Melhor III | 4764 | 0 | Ativa | Não | Sim | Fossa Séptica + Filtro Anaeróbio/Biológico |  | 0 | 0.55 | 0 | 0 | RM Manaus - AM | Processos Simplificados | -59.9412 | -3.0332
1302603_ETE_36 | 1302603 | ETE Lagoa área 13 | 4811223 | 0 | Ativa | Não | Sim | Lagoa Facultativa |  | 0 | 0.6 | 0 | 0 | RM Manaus - AM | Sistemas de Lagoas | -59.9767 | -2.9906
1302603_ETE_37 | 1302603 | ETE Lagoa área 14 | 4811223 | 0 | Ativa | Não | Sim | Lagoa Facultativa |  | 0 | 0.6 | 0 | 0 | RM Manaus - AM | Sistemas de Lagoas | -59.9824 | -2.9912
1302603_ETE_7 | 1302603 | ETE Barra Bela | 4764 | 0 | Ativa | Não | Sim | Lodos Ativados Convencional |  | 0 | 0.85 | 0 | 0 | RM Manaus - AM | Lodos Ativados | -59.9997 | -3.0809
1302603_ETE_19 | 1302603 | ETE Eldorado | 48111 | 0 | Ativa | Não | Sim | Lodos Ativados Convencional |  | 0 | 0.85 | 0 | 0 | RM Manaus - AM | Lodos Ativados | -60.0233 | -3.0878
1302603_ETE_20 | 1302603 | ETE Eliza Miranda | 48111 | 0 | Ativa | Não | Sim | Lodos Ativados Convencional |  | 0 | 0.85 | 0 | 0 | RM Manaus - AM | Lodos Ativados | -59.965 | -3.1078
1302603_ETE_35 | 1302603 | ETE Jornalistas | 48111 | 0 | Ativa | Não | Sim | Lodos Ativados Convencional |  | 0 | 0.85 | 0 | 0 | RM Manaus - AM | Lodos Ativados | -60.0289 | -3.0959
1302603_ETE_48 | 1302603 | ETE Ouro Verde | 48111 | 0 | Ativa | Não | Sim | Lodos Ativados Convencional |  | 0 | 0.85 | 0 | 0 | RM Manaus - AM | Lodos Ativados | -60.0323 | -3.0736
1302603_ETE_57 | 1302603 | ETE Samambaias | 48111 | 0 | Ativa | Não | Sim | Lodos Ativados Convencional |  | 0 | 0.85 | 0 | 0 | RM Manaus - AM | Lodos Ativados | -60.0204 | -3.0799
1302603_ETE_61 | 1302603 | ETE Timbiras | 4764 | 0 | Ativa | Não | Sim | Lodos Ativados Convencional |  | 0 | 0.85 | 0 | 0 | RM Manaus - AM | Lodos Ativados | -59.9817 | -3.0485
1302603_ETE_8 | 1302603 | ETE Bombeamento I | 48111 | 0 | Ativa | Não | Sim | Reator Anaeróbio (RAFA, RALF, UASB, DAFA) |  | 0 | 0.65 | 0 | 0 | RM Manaus - AM | Reatores Anaeróbios | -60.0574 | -3.1127
1302603_ETE_9 | 1302603 | ETE Bombeamento III | 48111 | 0 | Ativa | Não | Sim | Reator Anaeróbio (RAFA, RALF, UASB, DAFA) |  | 0 | 0.65 | 0 | 0 | RM Manaus - AM | Reatores Anaeróbios | -60.0535 | -3.1111
1302603_ETE_59 | 1302603 | ETE Sapolândia I | 48111 | 0 | Ativa | Não | Sim | Reator Anaeróbio (RAFA, RALF, UASB, DAFA) |  | 0 | 0.65 | 0 | 0 | RM Manaus - AM | Reatores Anaeróbios | -60.0353 | -3.0835
1302603_ETE_60 | 1302603 | ETE Sapolândia II | 48111 | 0 | Ativa | Não | Sim | Reator Anaeróbio (RAFA, RALF, UASB, DAFA) |  | 0 | 0.65 | 0 | 0 | RM Manaus - AM | Reatores Anaeróbios | -60.0351 | -3.0828
1302603_ETE_74 | 1302603 | ETE Viver Melhor II | 4764 | 0 | Ativa | Não | Sim | Reator Anaeróbio (RAFA, RALF, UASB, DAFA) |  | 0 | 0.65 | 0 | 0 | RM Manaus - AM | Reatores Anaeróbios | -59.9424 | -3.0325
1302603_ETE_1 | 1302603 | EPC Educandos | 48111 | 0 | Ativa | Não | Sim | EPC - Estação de Pré Condicionamento (Peneiramento/Gradeamento/Primário) | Emissário submarino | 0 | 0.3 | 0 | 0 | RM Manaus - AM | Processos Simplificados | -60.0164 | -3.1413
1302603_ETE_2 | 1302603 | ETE AH - 01 | 4764 | 0 | Ativa | Não | Sim | Reator Anaeróbio + Lodos Ativados |  | 0 | 0.85 | 0 | 0 | RM Manaus - AM | Reatores Anaeróbios | -59.9317 | -3.0334
1302603_ETE_3 | 1302603 | ETE AH - 03 | 4764 | 0 | Ativa | Não | Sim | Reator Anaeróbio + Lodos Ativados |  | 0 | 0.85 | 0 | 0 | RM Manaus - AM | Reatores Anaeróbios | -59.9352 | -3.0373
1302603_ETE_6 | 1302603 | ETE Ayapuá | 48111 | 0 | Ativa | Não | Sim | Reator Anaeróbio + Lodos Ativados |  | 0 | 0.85 | 0 | 0 | RM Manaus - AM | Reatores Anaeróbios | -60.0572 | -3.097
1302603_ETE_33 | 1302603 | ETE João Bosco Aleixo | 4764 | 0 | Ativa | Não | Sim | Reator Anaeróbio + Lodos Ativados |  | 0 | 0.85 | 0 | 0 | RM Manaus - AM | Reatores Anaeróbios | -59.964 | -3.0775
1302603_ETE_49 | 1302603 | ETE Ozias Monteiro | 48111 | 0 | Ativa | Não | Sim | Reator Anaeróbio + Lodos Ativados |  | 0 | 0.85 | 0 | 0 | RM Manaus - AM | Reatores Anaeróbios | -60.0015 | -3.0412
1302603_ETE_52 | 1302603 | ETE PetrópolIs | 48111 | 0 | Ativa | Não | Sim | Reator Anaeróbio + Lodos Ativados |  | 0 | 0.85 | 0 | 0 | RM Manaus - AM | Reatores Anaeróbios | -60 | -3.1125
1302603_ETE_62 | 1302603 | ETE Tocantins | 48111 | 0 | Ativa | Não | Sim | Reator Anaeróbio + Lodos Ativados |  | 0 | 0.85 | 0 | 0 | RM Manaus - AM | Reatores Anaeróbios | -60.0294 | -3.0941
1302603_ETE_72 | 1302603 | ETE Vista Bela | 48111 | 0 | Ativa | Não | Sim | Reator Anaeróbio + Lodos Ativados |  | 0 | 0.85 | 0 | 0 | RM Manaus - AM | Reatores Anaeróbios | -60.0587 | -3.0723
1302603_ETE_17 | 1302603 | ETE Cidade Nova I | 4811223 | 0 | Ativa | Não | Sim | Lodos Ativados de Aeração Prolongada - Valo de Oxidação/Sistema Carrossel + Lagoa de Maturação |  | 0 | 0.85 | 0 | 0 | RM Manaus - AM | Lodos Ativados | -59.9776 | -3.027
1302603_ETE_18 | 1302603 | ETE Déborah | 48111 | 0 | Ativa | Não | Sim | Lodos Ativados de Aeração Prolongada - Valo de Oxidação/Sistema Carrossel + Lagoa de Maturação |  | 0 | 0.85 | 0 | 0 | RM Manaus - AM | Lodos Ativados | -60.0438 | -3.0955
1303536_ETE_1 | 1303536 | ETE Morada do Sol - Presidente Figueiredo | 459481 | 0 | Ativa | Não | Sim | Lodos Ativados Convencional |  | 0 | 0.85 | 0 | 0 | RM Manaus - AM | Lodos Ativados | -60.0295 | -2.0574
1600303_ETE_1 | 1600303 | ETE Sul - Macapá | 41185 | 0 | Ativa | Não | Sim | Lagoa Facultativa + Lagoa de Maturação |  | 0 | 0.8 | 0 | 0 | RM Macapi - AP | Sistemas de Lagoas | -51.0708 | -0.002228
2900207_ETE_1 | 2900207 | ETE Abaré | 7613563 | 0 | Ativa | Não | Sim | Reator Anaeróbio + Lagoa Facultativa + Lagoa de Maturação |  | 0 | 0.85 | 0 | 0 |  | Reatores Anaeróbios | -39.105 | -8.7281
2900702_ETE_18 | 2900702 | ETE Conjunto Águas do Viver | 77176491 | 0 | Ativa | Não | Sim | Reator Anaeróbio (RAFA, RALF, UASB, DAFA) |  | 0 | 0.68 | 0 | 0 |  | Reatores Anaeróbios | -38.4413 | -12.1519
2901007_ETE_1 | 2901007 | ETE Amargosa | 771942192 | 0 | Ativa | Não | Sim | Reator Anaeróbio (RAFA, RALF, UASB, DAFA) |  | 0 | 0.65 | 0 | 0 |  | Reatores Anaeróbios | -39.5794 | -13.0297
2902104_ETE_1 | 2902104 | ETE Araci | 7716316912 | 0 | Ativa | Não | Sim | Lagoa Anaeróbia + Lagoa Facultativa/Lagoa de Decantação (Sistema Australiano) |  | 0 | 0.75 | 0 | 0 |  | Sistemas de Lagoas | -38.9512 | -11.3409
2902906_ETE_1 | 2902906 | ETE Barra do Choça | 77382937 | 0 | Ativa | Não | Sim | Reator Anaeróbio + Lagoa Decantação/Facultativa/Maturação/Polimento |  | 0 | 0.79 | 0 | 0 |  | Reatores Anaeróbios | -40.5781 | -14.8543
2903201_ETE_1 | 2903201 | ETE 1 - Barreiras | 762571 | 2017 | Ativa | Não | Sim | Reator Anaeróbio + Lagoa Decantação/Facultativa/Maturação/Polimento | Rio Grande | 118815 | 0.83 | 0 | 0 |  | Reatores Anaeróbios | -44.9689 | -12.0846
2903201_ETE_2 | 2903201 | ETE 2 - Barreiras (Hospital do Oeste) | 762593 | 0 | Ativa | Não | Sim | Lagoa Anaeróbia + Lagoa Facultativa/Lagoa de Decantação (Sistema Australiano) |  | 0 | 0.94 | 0 | 0 |  | Sistemas de Lagoas | -44.9955 | -12.1276
2903201_ETE_3 | 2903201 | ETE 3 - Ribeirão (Rua Santa Cruz) | 7627211 | 0 | Ativa | Não | Sim | Lagoa Anaeróbia + Lagoa Facultativa/Lagoa de Decantação (Sistema Australiano) |  | 0 | 0.95 | 0 | 0 |  | Sistemas de Lagoas | -45.0087 | -12.1608
2903904_ETE_1 | 2903904 | ETE Bom Jesus da Lapa | 765131 | 0 | Ativa | Não | Sim | Lagoa Anaeróbia + Lagoa Facultativa/Lagoa de Decantação (Sistema Australiano) |  | 0 | 0.9 | 0 | 0 |  | Sistemas de Lagoas | -43.4094 | -13.2393
2904902_ETE_1 | 2904902 | ETE Cachoeira - BA | 77181932 | 0 | Ativa | Não | Sim | Lagoa Aerada + Lagoa de Decantação/Facultativa/Maturação |  | 0 | 0.82 | 0 | 0 |  | Sistemas de Lagoas | -38.972 | -12.596
2905602_ETE_1 | 2905602 | ETE Camacan | 7738134651 | 0 | Ativa | Não | Sim | Reator Anaeróbio + Lagoa Facultativa + Lagoa de Maturação |  | 0 | 0.74 | 0 | 0 |  | Reatores Anaeróbios | -39.4776 | -15.4048
5005103_ETE_2 | 5005103 | ETE Jateí II | 8638287 | 0 | Ativa | Não | Sim | Reator Anaeróbio (RAFA, RALF, UASB, DAFA) |  | 0 | 0.65 | 0 | 0 |  | Reatores Anaeróbios | -54.3026 | -22.4865
5103502_ETE_1 | 5103502 | ETE COHAB Morumbi | 89999466 | 0 | Ativa | Não | Sim | Lagoa Facultativa |  | 0 | 0.75 | 0 | 0 |  | Sistemas de Lagoas | -56.4355 | -14.3993
1505502_ETE_2 | 1505502 | ETE Morada dos Ventos | 714263 | 0 | Ativa | Não | Sim | Reator Anaeróbio + Lodos Ativados |  | 0 | 0.85 | 0 | 0 |  | Reatores Anaeróbios | -47.3426 | -2.9743
2605459_ETE_1 | 2605459 | ETE Boldró | 0 | 0 | Ativa | Não | Sim | Lagoa Facultativa |  | 0 | 0.78 | 0 | 0 |  | Sistemas de Lagoas | -32.4285 | -3.8476
3135308_ETE_2 | 3135308 | ETE Capoeirão | 7699582 | 0 | Ativa | Não | Sim | Lagoa Facultativa | Córrego Gotano | 0 | 0.78 | 0 | 0 |  | Sistemas de Lagoas | -45.5585 | -20.1226
3534757_ETE_1 | 3534757 | ETE Ouroeste | 8681414 | 0 | Ativa | Não | Sim | Lagoa Facultativa |  | 0 | 0.87 | 0 | 0 |  | Sistemas de Lagoas | -50.392 | -20.0148
3541406_ETE_5 | 3541406 | ETE Montalvão | 86534643 | 0 | Ativa | Não | Sim | Lagoa Facultativa |  | 0 | 0.9 | 0 | 0 |  | Sistemas de Lagoas | -51.3589 | -22.0496
1200401_ETE_2 | 1200401 | ETE Conquista | 4926581 | 0 | Ativa | Não | Sim | Lodos Ativados de Aeração Prolongada |  | 0 | 0.86 | 0 | 0 |  | Lodos Ativados | -67.8302 | -9.9474
1200401_ETE_4 | 1200401 | ETE São Francisco - Rio Branco | 4926591 | 0 | Ativa | Não | Sim | Reator Rotativo Aerado com Leito Fixo (BIODRUM) + Decantador |  | 0 | 0.96 | 0 | 0 |  | Miscelânea de Processos | -67.7855 | -9.9637
1200401_ETE_1 | 1200401 | ETE Cidade do Povo | 4926592 | 0 | Ativa | Não | Sim | Reator Anaeróbio + Filtro Aeróbio (FBAS/FBP/BAS/FAE/FBN/Filtro Russo) |  | 0 | 0.71 | 0 | 0 |  | Reatores Anaeróbios | -67.768 | -10.0337
1200401_ETE_3 | 1200401 | ETE Redenção - Rio Branco | 492656 | 0 | Ativa | Não | Sim | Reator Anaeróbio + Filtro Aeróbio (FBAS/FBP/BAS/FAE/FBN/Filtro Russo) |  | 0 | 0.75 | 0 | 0 |  | Reatores Anaeróbios | -67.7908 | -9.9312
2700607_ETE_1 | 2700607 | ETE Barra de São Miguel | 7599223 | 0 | Ativa | Não | Sim | Reator Anaeróbio + Filtro Anaeróbio/Biológico + Decantador |  | 0 | 0.6 | 0 | 0 | RM Maceió - AL | Reatores Anaeróbios | -35.9043 | -9.8291
2700706_ETE_1 | 2700706 | ETE Batalha | 7611413 | 0 | Ativa | Não | Sim | Reator Anaeróbio + Lagoa Decantação/Facultativa/Maturação/Polimento |  | 0 | 0.86 | 0 | 0 |  | Reatores Anaeróbios | -37.1272 | -9.6951
2701308_ETE_2 | 2701308 | ETE Celina Amorim | 75987151 | 0 | Ativa | Não | Sim | Reator Anaeróbio (RAFA, RALF, UASB, DAFA) |  | 0 | 0.68 | 0 | 0 | RM do Vale do Paraíba - AL | Reatores Anaeróbios | -36.1505 | -9.3935
2701308_ETE_3 | 2701308 | ETE Palmery 1 | 75987151 | 0 | Ativa | Não | Sim | Fossa Séptica/Tanque Imhoff/Decanto-Digestor/Biodigestor |  | 0 | 0.5 | 0 | 0 | RM do Vale do Paraíba - AL | Processos Simplificados | -36.1524 | -9.3863
2701308_ETE_5 | 2701308 | ETE Rua Nova | 7598714 | 0 | Ativa | Não | Sim | Reator Anaeróbio (RAFA, RALF, UASB, DAFA) |  | 0 | 0.68 | 0 | 0 | RM do Vale do Paraíba - AL | Reatores Anaeróbios | -36.1498 | -9.3995
2701308_ETE_4 | 2701308 | ETE Palmery 2 | 7598714 | 0 | Ativa | Não | Sim | Fossa Séptica/Tanque Imhoff/Decanto-Digestor/Biodigestor |  | 0 | 0.5 | 0 | 0 | RM do Vale do Paraíba - AL | Processos Simplificados | -36.1558 | -9.3957
2701704_ETE_1 | 2701704 | ETE Capela - AL | 759855 | 0 | Ativa | Não | Sim | Lagoa Anaeróbia + Lagoa Facultativa/Lagoa de Decantação (Sistema Australiano) |  | 0 | 0.82 | 0 | 0 | RM do Vale do Paraíba - AL | Sistemas de Lagoas | -36.0807 | -9.4039
2703502_ETE_1 | 2703502 | ETE Residencial Amaro Felix | 7594213 | 0 | Inativa/abandonada/desativada | Não | Sim | Fossa Séptica + Filtro Anaeróbio/Biológico |  | 0 | 0.55 | 0 | 0 | RM da Zona da Mata - AL | Processos Simplificados | -35.4071 | -8.8381
2703908_ETE_1 | 2703908 | ETE Residencial Maria de Lourdes Rufino da Silva | 7595293 | 0 | Inativa/abandonada/desativada | Não | Sim | Lodos Ativados Convencional |  | 0 | 0.85 | 0 | 0 | RM da Zona da Mata - AL | Lodos Ativados | -35.5222 | -8.948
2704302_ETE_1 | 2704302 | EPC Maceió | 0 | 0 | Ativa | Não | Sim | EPC - Estação de Pré Condicionamento (Peneiramento/Gradeamento/Primário) | Emissário submarino | 0 | 0.3 | 0 | 0 | RM Maceió - AL | Processos Simplificados | -35.7496 | -9.6804
2704302_ETE_3 | 2704302 | ETE Benedito Bentes Velha | 759593 | 0 | Ativa | Não | Sim | Lagoas Aeradas em Série |  | 0 | 0.75 | 0 | 0 | RM Maceió - AL | Sistemas de Lagoas | -35.716 | -9.5419
2704500_ETE_1 | 2704500 | ETE Maragogi | 7595162 | 0 | Ativa | Não | Sim | Lagoa Facultativa + Lagoas de Maturação em Série |  | 0 | 0.75 | 0 | 0 |  | Sistemas de Lagoas | -35.2298 | -9.0032
2704708_ETE_2 | 2704708 | ETE Lagoa de Tratamento | 759821 | 0 | Ativa | Não | Sim | Lagoa Anaeróbia + Lagoa Facultativa/Lagoa de Decantação (Sistema Australiano) |  | 0 | 0.82 | 0 | 0 | RM Maceió - AL | Sistemas de Lagoas | -35.902 | -9.7429
2704708_ETE_1 | 2704708 | ETE Compacta | 759831 | 0 | Ativa | Não | Sim | Reator Anaeróbio (RAFA, RALF, UASB, DAFA) |  | 0 | 0.68 | 0 | 0 | RM Maceió - AL | Reatores Anaeróbios | -35.8929 | -9.711
2705507_ETE_2 | 2705507 | ETE Conjunto Pedro Tenório Raposo | 7596331 | 0 | Ativa | Não | Sim | Lagoa Anaeróbia + Lagoa Facultativa/Lagoa de Decantação (Sistema Australiano) |  | 0 | 0.82 | 0 | 0 | RM da Zona da Mata - AL | Sistemas de Lagoas | -35.9112 | -9.3487
2705507_ETE_1 | 2705507 | ETE Conjunto Olavo Calheiros Novais | 7596333 | 0 | Ativa | Não | Sim | Lagoa Anaeróbia + Lagoa Facultativa/Lagoa de Decantação (Sistema Australiano) |  | 0 | 0.82 | 0 | 0 | RM da Zona da Mata - AL | Sistemas de Lagoas | -35.9413 | -9.3187
2706307_ETE_1 | 2706307 | ETE Residencial Edval Gaia | 7599894 | 0 | Ativa | Não | Sim | Lodos Ativados Convencional |  | 0 | 0.85 | 0 | 0 | RM de Palmeira dos Índios - AL | Lodos Ativados | -36.6416 | -9.4342
2927408_ETE_34 | 2927408 | ETE Jardim Limeira | 77179322 | 0 | Ativa | Não | Sim | Lagoa Aerada |  | 0 | 0.78 | 0 | 0 | RM Salvador - BA | Sistemas de Lagoas | -38.4172 | -12.9298
2706307_ETE_2 | 2706307 | ETE Residencial Palmeiras | 7599894 | 0 | Ativa | Não | Sim | Reator Anaeróbio + Filtro Anaeróbio/Biológico |  | 0 | 0.75 | 0 | 0 | RM de Palmeira dos Índios - AL | Reatores Anaeróbios | -36.6478 | -9.4271
2706406_ETE_1 | 2706406 | ETE Pão de Açúcar | 7611552 | 0 | Inativa/abandonada/desativada | Não | Sim | Lagoa Anaeróbia + Lagoas Facultativas em Série |  | 0 | 0.85 | 0 | 0 |  | Sistemas de Lagoas | -37.4221 | -9.7503
2706703_ETE_1 | 2706703 | ETE Penedo | 7611173 | 0 | Inativa/abandonada/desativada | Não | Sim | Lagoa Anaeróbia + Lagoa Facultativa + Lagoa de Maturação |  | 0 | 0.8 | 0 | 0 |  | Sistemas de Lagoas | -36.588 | -10.304
2707503_ETE_1 | 2707503 | ETE Porto Real do Colégio | 761119732 | 0 | Ativa | Não | Sim | Reator Anaeróbio (RAFA, RALF, UASB, DAFA) |  | 0 | 0.65 | 0 | 0 |  | Reatores Anaeróbios | -36.8375 | -10.191
2707602_ETE_2 | 2707602 | ETE Residencial Geraldo Passos | 7598777 | 0 | Ativa | Não | Sim | Reator Anaeróbio + Filtro Anaeróbio/Biológico |  | 0 | 0.75 | 0 | 0 | RM do Vale do Paraíba - AL | Reatores Anaeróbios | -36.4673 | -9.3147
2707602_ETE_1 | 2707602 | ETE Residencial Frederico Maia Nobre | 75987761 | 0 | Ativa | Não | Sim | Reator Anaeróbio + Filtro Anaeróbio/Biológico |  | 0 | 0.75 | 0 | 0 | RM do Vale do Paraíba - AL | Reatores Anaeróbios | -36.4806 | -9.3243
2707701_ETE_7 | 2707701 | ETE Residencial Francisco Tavares Granja | 7596311 | 0 | Ativa | Não | Sim | Reator Anaeróbio + Filtro Anaeróbio/Biológico |  | 0 | 0.75 | 0 | 0 | RM Maceió - AL | Reatores Anaeróbios | -35.8404 | -9.4815
2707701_ETE_6 | 2707701 | ETE José Carlos Pierocetti | 7596311 | 0 | Ativa | Não | Sim | Reator Anaeróbio + Filtro Anaeróbio/Biológico |  | 0 | 0.75 | 0 | 0 | RM Maceió - AL | Reatores Anaeróbios | -35.8518 | -9.4743
2707701_ETE_5 | 2707701 | ETE Demorisvaldo Targino Wanderley | 7595923 | 0 | Ativa | Não | Sim | Reator Anaeróbio + Filtro Anaeróbio/Biológico |  | 0 | 0.75 | 0 | 0 | RM Maceió - AL | Reatores Anaeróbios | -35.8329 | -9.4696
2707701_ETE_8 | 2707701 | ETE Teotônio Brandão Vilela | 7596311 | 0 | Ativa | Não | Sim | Reator Anaeróbio + Filtro Anaeróbio/Biológico |  | 0 | 0.75 | 0 | 0 | RM Maceió - AL | Reatores Anaeróbios | -35.8276 | -9.4811
2707701_ETE_2 | 2707701 | ETE Bosque dos Palmares | 7595923 | 0 | Ativa | Não | Sim | Reator Anaeróbio + Filtro Anaeróbio/Biológico |  | 0 | 0.75 | 0 | 0 | RM Maceió - AL | Reatores Anaeróbios | -35.8104 | -9.5154
2707701_ETE_1 | 2707701 | ETE Bom Jardim - Rio Largo | 7595923 | 0 | Ativa | Não | Sim | Reator Anaeróbio + Filtro Anaeróbio/Biológico |  | 0 | 0.75 | 0 | 0 | RM Maceió - AL | Reatores Anaeróbios | -35.8059 | -9.5256
2707909_ETE_1 | 2707909 | ETE Centro | 759613 | 0 | Inativa/abandonada/desativada | Não | Sim | Reator Anaeróbio + Filtro Anaeróbio/Biológico |  | 0 | 0.75 | 0 | 0 | RM Maceió - AL | Reatores Anaeróbios | -35.8166 | -9.5985
2708600_ETE_1 | 2708600 | ETE Edgar Palmeira | 759923 | 0 | Ativa | Não | Sim | Reator Anaeróbio (RAFA, RALF, UASB, DAFA) |  | 0 | 0.65 | 0 | 0 | RM de Caetés - AL | Reatores Anaeróbios | -36.0804 | -9.7998
2708600_ETE_2 | 2708600 | ETE Novo São Miguel | 759942 | 0 | Ativa | Não | Sim | Lodos Ativados em Batelada - SBR Sequencing Batch Reactor/ICEAS Aeração Prolongada c/Ciclos Intermitentes |  | 0 | 0.9 | 0 | 0 | RM de Caetés - AL | Lodos Ativados | -36.1126 | -9.8154
2709301_ETE_1 | 2709301 | ETE União dos Palmares | 7596372 | 0 | Ativa | Não | Sim | Lagoa Anaeróbia + Lagoa Facultativa/Lagoa de Decantação (Sistema Australiano) |  | 0 | 0.89 | 0 | 0 | RM da Zona da Mata - AL | Sistemas de Lagoas | -36.0319 | -9.173
1302603_ETE_73 | 1302603 | ETE Viver Melhor | 4811223 | 0 | Ativa | Não | Sim | Lodos Ativados em Batelada - SBR Sequencing Batch Reactor/ICEAS Aeração Prolongada c/Ciclos Intermitentes |  | 0 | 0.9 | 0 | 0 | RM Manaus - AM | Lodos Ativados | -59.9994 | -2.9657
1302603_ETE_31 | 1302603 | ETE Graúna - Panamá | 4811223 | 0 | Ativa | Não | Sim | Lodos Ativados de Tanque Profundo (DEEP SHAFT) |  | 0 | 0.84 | 0 | 0 | RM Manaus - AM | Lodos Ativados | -59.9757 | -3.0091
1302603_ETE_4 | 1302603 | ETE Augusto Montenegro II | 481121 | 0 | Ativa | Não | Sim | Fossa Séptica + Filtro Anaeróbio/Biológico |  | 0 | 0.55 | 0 | 0 | RM Manaus - AM | Processos Simplificados | -60.0707 | -3.0686
1302603_ETE_5 | 1302603 | ETE Augusto Montenegro III | 481121 | 0 | Ativa | Não | Sim | Fossa Séptica + Filtro Anaeróbio/Biológico |  | 0 | 0.55 | 0 | 0 | RM Manaus - AM | Processos Simplificados | -60.0681 | -3.0667
1302603_ETE_10 | 1302603 | ETE Cidadão IX - ETE I | 477 | 0 | Ativa | Não | Sim | Fossa Séptica + Filtro Anaeróbio/Biológico |  | 0 | 0.55 | 0 | 0 | RM Manaus - AM | Processos Simplificados | -59.9215 | -3.0919
1302603_ETE_11 | 1302603 | ETE Cidadão IX - ETE II | 477 | 0 | Ativa | Não | Sim | Fossa Séptica + Filtro Anaeróbio/Biológico |  | 0 | 0.55 | 0 | 0 | RM Manaus - AM | Processos Simplificados | -59.9223 | -3.0933
1302603_ETE_12 | 1302603 | ETE Cidadão XII - ETE I | 4811223 | 0 | Ativa | Não | Sim | Fossa Séptica + Filtro Anaeróbio/Biológico |  | 0 | 0.55 | 0 | 0 | RM Manaus - AM | Processos Simplificados | -59.9906 | -2.9865
1302603_ETE_13 | 1302603 | ETE Cidadão XII - ETE II | 4811223 | 0 | Ativa | Não | Sim | Fossa Séptica + Filtro Anaeróbio/Biológico |  | 0 | 0.55 | 0 | 0 | RM Manaus - AM | Processos Simplificados | -59.9914 | -2.9881
1302603_ETE_14 | 1302603 | ETE Cidadão XII - ETE III | 4811223 | 0 | Ativa | Não | Sim | Fossa Séptica + Filtro Anaeróbio/Biológico |  | 0 | 0.55 | 0 | 0 | RM Manaus - AM | Processos Simplificados | -59.9886 | -2.9913
2903409_ETE_1 | 2903409 | ETE Belmonte | 775111 | 0 | Ativa | Não | Sim | Reator Anaeróbio (RAFA, RALF, UASB, DAFA) |  | 0 | 0.75 | 0 | 0 |  | Reatores Anaeróbios | -38.856 | -15.8549
1302603_ETE_15 | 1302603 | ETE Cidadão XII - ETE IV | 4811223 | 0 | Ativa | Não | Sim | Fossa Séptica + Filtro Anaeróbio/Biológico |  | 0 | 0.55 | 0 | 0 | RM Manaus - AM | Processos Simplificados | -59.9884 | -2.9941
1302603_ETE_21 | 1302603 | ETE Galiléia 01 | 4811223 | 0 | Ativa | Não | Sim | Fossa Séptica + Filtro Anaeróbio/Biológico |  | 0 | 0.55 | 0 | 0 | RM Manaus - AM | Processos Simplificados | -59.9888 | -3.0143
1302603_ETE_22 | 1302603 | ETE Galiléia 02 | 4811223 | 0 | Ativa | Não | Sim | Fossa Séptica + Filtro Anaeróbio/Biológico |  | 0 | 0.55 | 0 | 0 | RM Manaus - AM | Processos Simplificados | -59.9852 | -3.0131
1302603_ETE_23 | 1302603 | ETE Galiléia 03 | 4811223 | 0 | Ativa | Não | Sim | Fossa Séptica + Filtro Anaeróbio/Biológico |  | 0 | 0.55 | 0 | 0 | RM Manaus - AM | Processos Simplificados | -59.9867 | -3.0151
1302603_ETE_24 | 1302603 | ETE Galiléia 04 | 4811223 | 0 | Ativa | Não | Sim | Fossa Séptica + Filtro Anaeróbio/Biológico |  | 0 | 0.55 | 0 | 0 | RM Manaus - AM | Processos Simplificados | -59.9882 | -3.0158
1302603_ETE_25 | 1302603 | ETE Galiléia 05 | 4811223 | 0 | Ativa | Não | Sim | Fossa Séptica + Filtro Anaeróbio/Biológico |  | 0 | 0.55 | 0 | 0 | RM Manaus - AM | Processos Simplificados | -59.99 | -3.0164
1302603_ETE_26 | 1302603 | ETE Galiléia 06 | 4811223 | 0 | Ativa | Não | Sim | Fossa Séptica + Filtro Anaeróbio/Biológico |  | 0 | 0.55 | 0 | 0 | RM Manaus - AM | Processos Simplificados | -59.9897 | -3.0188
1302603_ETE_27 | 1302603 | ETE Galiléia 07 | 4811223 | 0 | Ativa | Não | Sim | Fossa Séptica + Filtro Anaeróbio/Biológico |  | 0 | 0.55 | 0 | 0 | RM Manaus - AM | Processos Simplificados | -59.987 | -3.0136
1302603_ETE_28 | 1302603 | ETE Galiléia 08 | 4811223 | 0 | Ativa | Não | Sim | Fossa Séptica + Filtro Anaeróbio/Biológico |  | 0 | 0.55 | 0 | 0 | RM Manaus - AM | Processos Simplificados | -59.9888 | -3.0155
1302603_ETE_29 | 1302603 | ETE Galiléia 09 | 4811223 | 0 | Ativa | Não | Sim | Fossa Séptica + Filtro Anaeróbio/Biológico |  | 0 | 0.55 | 0 | 0 | RM Manaus - AM | Processos Simplificados | -59.9899 | -3.0131
1302603_ETE_30 | 1302603 | ETE Galiléia 10 | 4811223 | 0 | Ativa | Não | Sim | Fossa Séptica + Filtro Anaeróbio/Biológico |  | 0 | 0.55 | 0 | 0 | RM Manaus - AM | Processos Simplificados | -59.9854 | -3.0116
1302603_ETE_32 | 1302603 | ETE Jardim de Versalles | 481121 | 0 | Ativa | Não | Sim | Fossa Séptica + Filtro Anaeróbio/Biológico |  | 0 | 0.55 | 0 | 0 | RM Manaus - AM | Processos Simplificados | -60.0593 | -3.0623
1302603_ETE_34 | 1302603 | ETE João Bosco Torquato | 48111 | 0 | Ativa | Não | Sim | Fossa Séptica + Filtro Anaeróbio/Biológico |  | 0 | 0.55 | 0 | 0 | RM Manaus - AM | Processos Simplificados | -60.0219 | -3.0616
1302603_ETE_50 | 1302603 | ETE Parque dos Rios II (Módulo I) | 4764 | 0 | Ativa | Não | Sim | Fossa Séptica + Filtro Anaeróbio/Biológico |  | 0 | 0.55 | 0 | 0 | RM Manaus - AM | Processos Simplificados | -59.9968 | -3.0908
1302603_ETE_51 | 1302603 | ETE Parque dos Rios II (Módulo II) | 4764 | 0 | Ativa | Não | Sim | Fossa Séptica + Filtro Anaeróbio/Biológico |  | 0 | 0.55 | 0 | 0 | RM Manaus - AM | Processos Simplificados | -59.9971 | -3.0902
1302603_ETE_53 | 1302603 | ETE Renato Souza Pinto II | 4811223 | 0 | Ativa | Não | Sim | Fossa Séptica + Filtro Anaeróbio/Biológico |  | 0 | 0.55 | 0 | 0 | RM Manaus - AM | Processos Simplificados | -59.9826 | -3.0204
1302603_ETE_54 | 1302603 | ETE Ribeiro Júnior I | 4811223 | 0 | Ativa | Não | Sim | Fossa Séptica + Filtro Anaeróbio/Biológico |  | 0 | 0.55 | 0 | 0 | RM Manaus - AM | Processos Simplificados | -59.9824 | -3.0223
1302603_ETE_55 | 1302603 | ETE Ribeiro Júnior II | 4811223 | 0 | Ativa | Não | Sim | Fossa Séptica + Filtro Anaeróbio/Biológico |  | 0 | 0.55 | 0 | 0 | RM Manaus - AM | Processos Simplificados | -59.9835 | -3.0243
1302603_ETE_56 | 1302603 | ETE Ribeiro Júnior III | 4811223 | 0 | Ativa | Não | Sim | Fossa Séptica + Filtro Anaeróbio/Biológico |  | 0 | 0.55 | 0 | 0 | RM Manaus - AM | Processos Simplificados | -59.9808 | -3.023
1302603_ETE_58 | 1302603 | ETE São Judas Tadeu | 48111 | 0 | Ativa | Não | Sim | Fossa Séptica + Filtro Anaeróbio/Biológico |  | 0 | 0.55 | 0 | 0 | RM Manaus - AM | Processos Simplificados | -59.9966 | -3.0507
1302603_ETE_63 | 1302603 | ETE Vila da Barra I | 4811223 | 0 | Ativa | Não | Sim | Fossa Séptica + Filtro Anaeróbio/Biológico |  | 0 | 0.55 | 0 | 0 | RM Manaus - AM | Processos Simplificados | -59.9887 | -3.0068
3547601_ETE_1 | 3547601 | ETE Nosso Teto | 868425441 | 0 | Ativa | Não | Sim | Lagoa Facultativa |  | 0 | 0.81 | 0 | 0 |  | Sistemas de Lagoas | -47.4064 | -21.5053
1302603_ETE_64 | 1302603 | ETE Vila da Barra II | 4811223 | 0 | Ativa | Não | Sim | Fossa Séptica + Filtro Anaeróbio/Biológico |  | 0 | 0.55 | 0 | 0 | RM Manaus - AM | Processos Simplificados | -59.986 | -3.01
1302603_ETE_65 | 1302603 | ETE Vila da Barra III | 4811223 | 0 | Ativa | Não | Sim | Fossa Séptica + Filtro Anaeróbio/Biológico |  | 0 | 0.55 | 0 | 0 | RM Manaus - AM | Processos Simplificados | -59.9906 | -3.0114
1302603_ETE_66 | 1302603 | ETE Vila Nova I | 4764 | 0 | Ativa | Não | Sim | Fossa Séptica + Filtro Anaeróbio/Biológico |  | 0 | 0.55 | 0 | 0 | RM Manaus - AM | Processos Simplificados | -59.9468 | -3.0333
2916104_ETE_1 | 2916104 | ETE Mucambo - Itaparica | 9 | 0 | Ativa | Não | Sim | Reator Anaeróbio + Lagoa Aerada/Lagoa Facultativa Aerada + Lagoa Decantação/Facultativa/Maturação |  | 0 | 0.79 | 0 | 0 | RM Salvador - BA | Reatores Anaeróbios | -38.6838 | -12.9056
2916401_ETE_7 | 2916401 | ETE Vale do Ipê | 77382171 | 0 | Ativa | Não | Sim | Reator Anaeróbio (RAFA, RALF, UASB, DAFA) |  | 0 | 0.65 | 0 | 0 |  | Reatores Anaeróbios | -40.2382 | -15.2612
2916401_ETE_3 | 2916401 | ETE Fossa Filtro 1 | 77382171 | 0 | Ativa | Não | Sim | Fossa Séptica + Filtro Anaeróbio/Biológico |  | 0 | 0.55 | 0 | 0 |  | Processos Simplificados | -40.2382 | -15.2598
2916401_ETE_4 | 2916401 | ETE Fossa Filtro 2 | 77382171 | 0 | Ativa | Não | Sim | Fossa Séptica + Filtro Anaeróbio/Biológico |  | 0 | 0.55 | 0 | 0 |  | Processos Simplificados | -40.238 | -15.2575
2916401_ETE_5 | 2916401 | ETE Moacyr Moura | 77382171 | 0 | Ativa | Não | Sim | Reator Anaeróbio (RAFA, RALF, UASB, DAFA) |  | 0 | 0.65 | 0 | 0 |  | Reatores Anaeróbios | -40.2296 | -15.252
2916401_ETE_8 | 2916401 | ETE Vila Izabel | 77382171 | 0 | Ativa | Não | Sim | Reator Anaeróbio (RAFA, RALF, UASB, DAFA) |  | 0 | 0.65 | 0 | 0 |  | Reatores Anaeróbios | -40.2251 | -15.2491
2916401_ETE_9 | 2916401 | ETE Vila Riachão | 77382171 | 0 | Ativa | Não | Sim | Reator Anaeróbio (RAFA, RALF, UASB, DAFA) |  | 0 | 0.65 | 0 | 0 |  | Reatores Anaeróbios | -40.2289 | -15.2385
2916401_ETE_1 | 2916401 | ETE 12 de Dezembro | 77382173 | 0 | Ativa | Não | Sim | Reator Anaeróbio (RAFA, RALF, UASB, DAFA) |  | 0 | 0.65 | 0 | 0 |  | Reatores Anaeróbios | -40.2537 | -15.2385
2916401_ETE_6 | 2916401 | ETE Residencial Catolé | 77382173 | 0 | Ativa | Não | Sim | Reator Anaeróbio (RAFA, RALF, UASB, DAFA) |  | 0 | 0.65 | 0 | 0 |  | Reatores Anaeróbios | -40.2563 | -15.2422
2916401_ETE_2 | 2916401 | ETE Américo Nogueira | 77382174 | 0 | Ativa | Não | Sim | Reator Anaeróbio (RAFA, RALF, UASB, DAFA) |  | 0 | 0.65 | 0 | 0 |  | Reatores Anaeróbios | -40.2659 | -15.2508
2917359_ETE_1 | 2917359 | ETE Setor Veredas | 7642182 | 0 | Ativa | Não | Sim | Lagoa Anaeróbia + Lagoa Facultativa + Lagoa de Maturação |  | 0 | 0.6 | 0 | 0 |  | Sistemas de Lagoas | -44.466 | -13.6195
3554300_ETE_1 | 3554300 | ETE Teodoro Sampaio | 86411959 | 0 | Ativa | Não | Sim | Lagoa Facultativa |  | 0 | 0.83 | 0 | 0 |  | Sistemas de Lagoas | -52.1447 | -22.5385
2917607_ETE_1 | 2917607 | ETE Jaguaquara | 7719461 | 0 | Ativa | Não | Sim | Reator Anaeróbio + Lagoa Facultativa + Lagoa de Maturação |  | 0 | 0.79 | 0 | 0 |  | Reatores Anaeróbios | -39.8909 | -13.2927
2917706_ETE_1 | 2917706 | ETE Jaguarari | 77168692 | 0 | Ativa | Não | Sim | Reator Anaeróbio (RAFA, RALF, UASB, DAFA) |  | 0 | 0.84 | 0 | 0 |  | Reatores Anaeróbios | -40.2028 | -10.2608
2918001_ETE_1 | 2918001 | ETE Jequié | 7723317 | 0 | Ativa | Não | Sim | Lagoas Aeradas em Série + Lagoa de Maturação |  | 0 | 0.79 | 0 | 0 |  | Sistemas de Lagoas | -40.0631 | -13.8839
2918209_ETE_1 | 2918209 | ETE Jiquiriçá | 77194197 | 0 | Ativa | Não | Sim | Reator Anaeróbio + Lagoa Decantação/Facultativa/Maturação/Polimento |  | 0 | 0.7 | 0 | 0 |  | Reatores Anaeróbios | -39.4143 | -13.1829
2918407_ETE_2 | 2918407 | ETE São Geraldo - Juazeiro | 76159221 | 0 | Ativa | Não | Sim | Lagoa Anaeróbia + Lagoa Facultativa + Lagoa de Maturação |  | 0 | 0.75 | 0 | 0 | RIDE Petrolina/Juazeiro Região Administrativa Integrada de Desenvolvimento do Polo Petrolina/PE e Juazeiro/BA - BA | Sistemas de Lagoas | -40.4727 | -9.4273
2918407_ETE_1 | 2918407 | ETE Jardim Vitória - Juazeiro | 76159221 | 0 | Ativa | Não | Sim | Lagoa Facultativa |  | 0 | 0.6 | 0 | 0 | RIDE Petrolina/Juazeiro Região Administrativa Integrada de Desenvolvimento do Polo Petrolina/PE e Juazeiro/BA - BA | Sistemas de Lagoas | -40.5086 | -9.426
2918803_ETE_1 | 2918803 | ETE Laje - BA | 77194181 | 0 | Ativa | Não | Sim | Reator Anaeróbio + Lagoa Decantação/Facultativa/Maturação/Polimento |  | 0 | 0.74 | 0 | 0 |  | Reatores Anaeróbios | -39.292 | -13.1686
2919207_ETE_1 | 2919207 | ETE Alto do Caji | 771792233 | 0 | Ativa | Não | Sim | Reator Anaeróbio + Filtro Anaeróbio/Biológico |  | 0 | 0.82 | 0 | 0 | RM Salvador - BA | Reatores Anaeróbios | -38.3526 | -12.867
2919207_ETE_2 | 2919207 | ETE Alto do Picuaia | 771792233 | 0 | Ativa | Não | Sim | Reator Anaeróbio + Filtro Aeróbio + Decantador + Filtro Aeróbio |  | 0 | 0.8 | 0 | 0 | RM Salvador - BA | Reatores Anaeróbios | -38.343 | -12.8837
2919207_ETE_4 | 2919207 | ETE Arboris | 77179215 | 0 | Ativa | Não | Sim | Reator Anaeróbio + Tanque de Aeração + Decantador |  | 0 | 0.94 | 0 | 0 | RM Salvador - BA | Reatores Anaeróbios | -38.2975 | -12.8705
2919207_ETE_5 | 2919207 | ETE Areia Branca 01 | 77179222 | 0 | Ativa | Não | Sim | Reator Anaeróbio + Tanque de Aeração + Decantador + Filtro Russo |  | 0 | 0.74 | 0 | 0 | RM Salvador - BA | Reatores Anaeróbios | -38.3356 | -12.8419
2919207_ETE_6 | 2919207 | ETE Areia Branca 02 | 77179222 | 0 | Ativa | Não | Sim | Reator Anaeróbio + Filtro Aeróbio + Decantador + Filtro Aeróbio |  | 0 | 0.7 | 0 | 0 | RM Salvador - BA | Reatores Anaeróbios | -38.3351 | -12.8416
2919207_ETE_9 | 2919207 | ETE Caji - Vida Nova | 771792233 | 0 | Ativa | Não | Sim | Lagoa Facultativa + Lagoa de Maturação |  | 0 | 0.8 | 0 | 0 | RM Salvador - BA | Sistemas de Lagoas | -38.3279 | -12.884
2919207_ETE_10 | 2919207 | ETE Casas do Bosque | 771792231 | 0 | Ativa | Não | Sim | Reator Anaeróbio + Filtro Aeróbio + Decantador + Filtro Aeróbio |  | 0 | 0.7 | 0 | 0 | RM Salvador - BA | Reatores Anaeróbios | -38.3204 | -12.87
2919207_ETE_14 | 2919207 | ETE Elis Regina | 771792233 | 0 | Ativa | Não | Sim | Reator Anaeróbio (RAFA, RALF, UASB, DAFA) |  | 0 | 0.65 | 0 | 0 | RM Salvador - BA | Reatores Anaeróbios | -38.3354 | -12.8751
2927408_ETE_63 | 2927408 | ETE Vila do Bosque | 77179322 | 0 | Ativa | Não | Sim | Reator Anaeróbio (RAFA, RALF, UASB, DAFA) |  | 0 | 0.45 | 0 | 0 | RM Salvador - BA | Reatores Anaeróbios | -38.4231 | -12.9239
2927408_ETE_65 | 2927408 | ETE Vila Mariana - Salvador | 77179325 | 0 | Ativa | Não | Sim | Reator Anaeróbio (RAFA, RALF, UASB, DAFA) |  | 0 | 0.68 | 0 | 0 | RM Salvador - BA | Reatores Anaeróbios | -38.3731 | -12.9184
2927408_ETE_66 | 2927408 | ETE Vila Rita | 77179322 | 0 | Ativa | Não | Sim | Reator Anaeróbio (RAFA, RALF, UASB, DAFA) |  | 0 | 0.82 | 0 | 0 | RM Salvador - BA | Reatores Anaeróbios | -38.4099 | -12.9227
2927408_ETE_67 | 2927408 | ETE Vila Delmar | 77179325 | 0 | Ativa | Não | Sim | Reator Anaeróbio (RAFA, RALF, UASB, DAFA) |  | 0 | 0.67 | 0 | 0 | RM Salvador - BA | Reatores Anaeróbios | -38.4022 | -12.9214
2927408_ETE_68 | 2927408 | ETE Vivendas do Ipitanga | 77179225 | 0 | Ativa | Não | Sim | Reator Anaeróbio (RAFA, RALF, UASB, DAFA) |  | 0 | 0.78 | 0 | 0 | RM Salvador - BA | Reatores Anaeróbios | -38.3824 | -12.9009
2927408_ETE_69 | 2927408 | ETE Vivendas do Rio | 77179322 | 0 | Ativa | Não | Sim | Fossa Séptica/Tanque Imhoff/Decanto-Digestor/Biodigestor |  | 0 | 0.384 | 0 | 0 | RM Salvador - BA | Processos Simplificados | -38.4068 | -12.9365
2927408_ETE_70 | 2927408 | ETE Walter Barauna - Salvador | 77179325 | 0 | Ativa | Não | Sim | Reator Anaeróbio (RAFA, RALF, UASB, DAFA) |  | 0 | 0.83 | 0 | 0 | RM Salvador - BA | Reatores Anaeróbios | -38.4211 | -12.9162
2927606_ETE_1 | 2927606 | ETE Santa Brígida | 76117248 | 0 | Ativa | Não | Sim | Lagoa Anaeróbia + Lagoa Facultativa/Lagoa de Decantação (Sistema Australiano) |  | 0 | 0.75 | 0 | 0 |  | Sistemas de Lagoas | -38.1207 | -9.7277
2933604_ETE_1 | 2933604 | ETE Nova Xavantina - Xique-Xique | 7619611 | 0 | Ativa | Não | Sim | Lagoa Anaeróbia |  | 0 | 0.73 | 0 | 0 |  | Sistemas de Lagoas | -42.7276 | -10.8143
2927705_ETE_1 | 2927705 | ETE Santa Cruz Cabrália | 7751221 | 0 | Ativa | Não | Sim | Lagoa Aerada + Lagoa de Decantação/Facultativa/Maturação |  | 0 | 0.74 | 0 | 0 |  | Sistemas de Lagoas | -39.0308 | -16.2752
2927903_ETE_1 | 2927903 | ETE Santa Inês | 77194591 | 0 | Ativa | Não | Sim | Reator Anaeróbio + Lagoa Decantação/Facultativa/Maturação/Polimento |  | 0 | 0.74 | 0 | 0 |  | Reatores Anaeróbios | -39.7758 | -13.2632
2928109_ETE_1 | 2928109 | ETE Santa Maria da Vitória | 764197 | 0 | Ativa | Não | Sim | Lagoa Anaeróbia + Lagoa Facultativa + Lagoa de Maturação |  | 0 | 0.8 | 0 | 0 |  | Sistemas de Lagoas | -44.185 | -13.3922
2928406_ETE_1 | 2928406 | ETE Alto da Boa Vista | 762253362 | 0 | Ativa | Não | Sim | Lagoa Anaeróbia + Lagoa Facultativa/Lagoa de Decantação (Sistema Australiano) |  | 0 | 0.75 | 0 | 0 |  | Sistemas de Lagoas | -44.5146 | -11.0036
2928604_ETE_1 | 2928604 | ETE Walter Barauna - Santo Amaro | 77179451 | 0 | Ativa | Não | Sim | Lagoa Aerada + Lagoa de Decantação/Facultativa/Maturação |  | 0 | 0.78 | 0 | 0 |  | Sistemas de Lagoas | -38.6962 | -12.5659
2928703_ETE_6 | 2928703 | ETE Santo Antônio de Jesus | 7719247 | 0 | Ativa | Não | Sim | Reator Anaeróbio + Lagoa Facultativa + Lagoa de Maturação |  | 0 | 0.83 | 0 | 0 |  | Reatores Anaeróbios | -39.2492 | -12.943
2928703_ETE_5 | 2928703 | ETE Conj. Habitacional Urbis III | 77192442 | 0 | Ativa | Não | Sim | Fossa Séptica/Tanque Imhoff/Decanto-Digestor/Biodigestor |  | 0 | 0.5 | 0 | 0 |  | Processos Simplificados | -39.2505 | -12.9738
2928703_ETE_4 | 2928703 | ETE Conj. Habitacional Providência | 77192442 | 0 | Ativa | Não | Sim | Lagoa Anaeróbia + Lagoa Facultativa/Lagoa de Decantação (Sistema Australiano) |  | 0 | 0.82 | 0 | 0 |  | Sistemas de Lagoas | -39.2425 | -12.9763
2928802_ETE_1 | 2928802 | ETE Santo Estêvão | 77183313 | 0 | Ativa | Não | Sim | Reator Anaeróbio (RAFA, RALF, UASB, DAFA) |  | 0 | 0.65 | 0 | 0 |  | Reatores Anaeróbios | -39.1356 | -12.4963
2929206_ETE_1 | 2929206 | ETE São Francisco | 77179393 | 0 | Ativa | Não | Sim | Reator Anaeróbio + Lodos Ativados (Valo de Oxidação) + Lagoa Facultativa |  | 0 | 0.68 | 0 | 0 | RM Salvador - BA | Reatores Anaeróbios | -38.6941 | -12.6135
2930204_ETE_1 | 2930204 | ETE Santo Sé | 76177314 | 0 | Inativa/abandonada/desativada | Não | Sim | Lagoa Facultativa + Lagoa de Maturação |  | 0 | 0.8 | 0 | 0 |  | Sistemas de Lagoas | -41.8681 | -9.7388
2930501_ETE_1 | 2930501 | ETE Serrinha | 77172911 | 0 | Ativa | Não | Sim | Reator Anaeróbio (RAFA, RALF, UASB, DAFA) |  | 0 | 0.65 | 0 | 0 |  | Reatores Anaeróbios | -38.6924 | -11.676
2930709_ETE_1 | 2930709 | ETE Km 30 | 77179232 | 0 | Ativa | Não | Sim | Lagoa Aerada |  | 0 | 0.74 | 0 | 0 | RM Salvador - BA | Sistemas de Lagoas | -38.3821 | -12.7808
2930709_ETE_3 | 2930709 | ETE Vila Serrana | 77179228 | 0 | Ativa | Não | Sim | Reator Anaeróbio + Disposição no Solo (Infiltração no Solo/Escoamento Superficial/Escada de Aeração) |  | 0 | 0.59 | 0 | 0 | RM Salvador - BA | Reatores Anaeróbios | -38.3909 | -12.819
2931350_ETE_1 | 2931350 | ETE Teixeira de Freitas | 77543197 | 0 | Ativa | Não | Sim | Reator Anaeróbio + Lagoa Decantação/Facultativa/Maturação/Polimento |  | 0 | 0.75 | 0 | 0 |  | Reatores Anaeróbios | -39.6847 | -17.4956
2931905_ETE_1 | 2931905 | ETE Tucano | 771631371 | 0 | Ativa | Não | Sim | Reator Anaeróbio + Lagoa Facultativa + Lagoa de Maturação |  | 0 | 0.79 | 0 | 0 |  | Reatores Anaeróbios | -38.7541 | -11.026
2932101_ETE_1 | 2932101 | ETE Ubaíra | 771945321 | 0 | Ativa | Não | Sim | Lagoa Anaeróbia + Lagoa Facultativa/Lagoa de Decantação (Sistema Australiano) |  | 0 | 0.71 | 0 | 0 |  | Sistemas de Lagoas | -39.5841 | -13.2538
2932507_ETE_1 | 2932507 | ETE Una | 773641 | 0 | Ativa | Não | Sim | Lagoa Anaeróbia + Lagoa Facultativa + Lagoa de Maturação |  | 0 | 0.81 | 0 | 0 |  | Sistemas de Lagoas | -39.0496 | -15.322
2919207_ETE_15 | 2919207 | ETE Especiale | 771792233 | 0 | Ativa | Não | Sim | Reator Anaeróbio + Filtro Aeróbio + Decantador + Filtro Aeróbio |  | 0 | 0.7 | 0 | 0 | RM Salvador - BA | Reatores Anaeróbios | -38.3171 | -12.8949
2919207_ETE_16 | 2919207 | ETE Gileade | 77179215 | 0 | Ativa | Não | Sim | Reator Anaeróbio (RAFA, RALF, UASB, DAFA) |  | 0 | 0.69 | 0 | 0 | RM Salvador - BA | Reatores Anaeróbios | -38.2938 | -12.8756
2919207_ETE_17 | 2919207 | ETE Gran Ville das Artes | 771792233 | 0 | Ativa | Não | Sim | Tanque de Aeração + Floculação Quimicamente Assistida + Decantador |  | 0 | 0.8 | 0 | 0 | RM Salvador - BA | Tratamento Químico e Biológico | -38.3392 | -12.8837
2919207_ETE_18 | 2919207 | ETE Horto Park | 771792233 | 0 | Ativa | Não | Sim | Reator Anaeróbio (RAFA, RALF, UASB, DAFA) |  | 0 | 0.83 | 0 | 0 | RM Salvador - BA | Reatores Anaeróbios | -38.3141 | -12.8869
2919207_ETE_50 | 2919207 | ETE Yolanda Pires | 771792232 | 0 | Ativa | Não | Sim | Reator Anaeróbio + Filtro Anaeróbio/Biológico |  | 0 | 0.73 | 0 | 0 | RM Salvador - BA | Reatores Anaeróbios | -38.3247 | -12.8765
2919207_ETE_23 | 2919207 | ETE Ipitanga 5 | 771792233 | 0 | Ativa | Não | Sim | Fossa Séptica/Tanque Imhoff + Reator Anaeróbio |  | 0 | 0.7 | 0 | 0 | RM Salvador - BA | Miscelânea de Processos | -38.3264 | -12.8944
2919207_ETE_24 | 2919207 | ETE Jardim Botânico | 771792233 | 0 | Ativa | Não | Sim | Reator Anaeróbio (RAFA, RALF, UASB, DAFA) |  | 0 | 0.76 | 0 | 0 | RM Salvador - BA | Reatores Anaeróbios | -38.3306 | -12.8952
2919207_ETE_26 | 2919207 | ETE Morada das Flores | 771792233 | 0 | Ativa | Não | Sim | Reator Anaeróbio (RAFA, RALF, UASB, DAFA) |  | 0 | 0.67 | 0 | 0 | RM Salvador - BA | Reatores Anaeróbios | -38.3327 | -12.89
3554409_ETE_1 | 3554409 | ETE Terra Roxa - SP | 86841723 | 0 | Ativa | Não | Sim | Lagoa Facultativa |  | 0 | 0.65 | 0 | 0 |  | Sistemas de Lagoas | -48.3271 | -20.7663
2919207_ETE_28 | 2919207 | ETE Pérola Negra (Campo da Fumaça) | 771792233 | 0 | Ativa | Não | Sim | Lagoa Anaeróbia + Lagoa Facultativa/Lagoa de Decantação (Sistema Australiano) |  | 0 | 0.8 | 0 | 0 | RM Salvador - BA | Sistemas de Lagoas | -38.3336 | -12.8929
2919207_ETE_29 | 2919207 | ETE Portão do Atlântico | 771792233 | 0 | Ativa | Não | Sim | Reator Anaeróbio (RAFA, RALF, UASB, DAFA) |  | 0 | 0.7 | 0 | 0 | RM Salvador - BA | Reatores Anaeróbios | -38.3036 | -12.8747
2919207_ETE_30 | 2919207 | ETE Praia de Buraquinho | 77179215 | 0 | Ativa | Não | Sim | Reator Anaeróbio (RAFA, RALF, UASB, DAFA) |  | 0 | 0.8 | 0 | 0 | RM Salvador - BA | Reatores Anaeróbios | -38.2849 | -12.8789
2919207_ETE_31 | 2919207 | ETE Recanto das Mangueiras I | 771792233 | 0 | Ativa | Não | Sim | Reator Anaeróbio (RAFA, RALF, UASB, DAFA) |  | 0 | 0.68 | 0 | 0 | RM Salvador - BA | Reatores Anaeróbios | -38.335 | -12.8912
2919207_ETE_33 | 2919207 | ETE Recreio de Ipitanga | 771792233 | 0 | Ativa | Não | Sim | Reator Anaeróbio + Filtro Aeróbio (FBAS/FBP/BAS/FAE/FBN/Filtro Russo) |  | 0 | 0.77 | 0 | 0 | RM Salvador - BA | Reatores Anaeróbios | -38.3264 | -12.888
2919207_ETE_35 | 2919207 | ETE Riviera - Lauro de Freitas | 77179215 | 0 | Ativa | Não | Sim | Reator Anaeróbio + Tanque de Aeração + Decantador |  | 0 | 0.79 | 0 | 0 | RM Salvador - BA | Reatores Anaeróbios | -38.2982 | -12.8695
2919207_ETE_36 | 2919207 | ETE Santa Rita | 771792241 | 0 | Ativa | Não | Sim | Lagoa Aerada |  | 0 | 0.72 | 0 | 0 | RM Salvador - BA | Sistemas de Lagoas | -38.3563 | -12.8963
2919207_ETE_38 | 2919207 | ETE Thaiti | 771792233 | 0 | Ativa | Não | Sim | Reator Anaeróbio (RAFA, RALF, UASB, DAFA) |  | 0 | 0.9 | 0 | 0 | RM Salvador - BA | Reatores Anaeróbios | -38.351 | -12.8789
2919207_ETE_39 | 2919207 | ETE Univillas | 771792233 | 0 | Ativa | Não | Sim | Reator Anaeróbio (RAFA, RALF, UASB, DAFA) |  | 0 | 0.69 | 0 | 0 | RM Salvador - BA | Reatores Anaeróbios | -38.3113 | -12.8902
2919207_ETE_40 | 2919207 | ETE Vida Bela | 771792233 | 0 | Ativa | Não | Sim | Reator Anaeróbio + Tanque de Aeração + Decantador |  | 0 | 0.9 | 0 | 0 | RM Salvador - BA | Reatores Anaeróbios | -38.3418 | -12.8992
2919207_ETE_41 | 2919207 | ETE Vida Nova - Lauro de Freitas | 771792233 | 0 | Ativa | Não | Sim | Lagoa Facultativa |  | 0 | 0.69 | 0 | 0 | RM Salvador - BA | Sistemas de Lagoas | -38.3279 | -12.884
2919207_ETE_42 | 2919207 | ETE Vila Nova de Portão | 77179217 | 0 | Ativa | Não | Sim | Reator Anaeróbio + Decantador + Disposição no Solo |  | 0 | 0.86 | 0 | 0 | RM Salvador - BA | Reatores Anaeróbios | -38.2986 | -12.8628
2919207_ETE_43 | 2919207 | ETE Vila Rica | 771792233 | 0 | Ativa | Não | Sim | Reator Anaeróbio + Tanque de Aeração + Decantador |  | 0 | 0.85 | 0 | 0 | RM Salvador - BA | Reatores Anaeróbios | -38.3376 | -12.8903
2919207_ETE_44 | 2919207 | ETE Vila Verde | 77179212 | 0 | Ativa | Não | Sim | Reator Anaeróbio (RAFA, RALF, UASB, DAFA) |  | 0 | 0.81 | 0 | 0 | RM Salvador - BA | Reatores Anaeróbios | -38.2987 | -12.8823
2919207_ETE_48 | 2919207 | ETE Vivendas do Atlântico II | 771792233 | 0 | Ativa | Não | Sim | Reator Anaeróbio (RAFA, RALF, UASB, DAFA) |  | 0 | 0.68 | 0 | 0 | RM Salvador - BA | Reatores Anaeróbios | -38.3121 | -12.8942
2919207_ETE_49 | 2919207 | ETE Vog Ville | 771792233 | 0 | Ativa | Não | Sim | Reator Anaeróbio + Lagoa Decantação/Facultativa/Maturação/Polimento |  | 0 | 0.92 | 0 | 0 | RM Salvador - BA | Reatores Anaeróbios | -38.3172 | -12.8946
2919207_ETE_27 | 2919207 | ETE Morada Real | 771792233 | 0 | Ativa | Não | Sim | Reator Anaeróbio + Lagoa Aerada/Lagoa Facultativa Aerada |  | 0 | 0.85 | 0 | 0 | RM Salvador - BA | Reatores Anaeróbios | -38.3171 | -12.8952
2919306_ETE_1 | 2919306 | ETE Lençóis | 77189143 | 0 | Ativa | Não | Sim | Reator Anaeróbio + Lagoa Facultativa + Lagoa de Maturação | Rio São José | 7389 | 0.85 | 0 | 0 |  | Reatores Anaeróbios | -41.381 | -12.59
2919504_ETE_1 | 2919504 | ETE Livramento de Nossa Senhora | 77292261 | 0 | Ativa | Não | Sim | Lagoa Anaeróbia + Lagoa Facultativa/Lagoa de Decantação (Sistema Australiano) |  | 0 | 0.75 | 0 | 0 |  | Sistemas de Lagoas | -41.8463 | -13.6529
2919553_ETE_1 | 2919553 | ETE Luís Eduardo Magalhães | 762645 | 0 | Ativa | Não | Sim | Reator Anaeróbio + Lagoa Facultativa + Lagoa de Maturação |  | 0 | 0.79 | 0 | 0 |  | Reatores Anaeróbios | -45.6322 | -12.1405
2919926_ETE_1 | 2919926 | ETE Madre de Deus | 0 | 0 | Ativa | Não | Sim | Reator Anaeróbio + Tanque de Aeração + Decantador |  | 0 | 0.89 | 0 | 0 | RM Salvador - BA | Reatores Anaeróbios | -38.6166 | -12.738
2920601_ETE_1 | 2920601 | ETE Maragogipe | 77181411 | 0 | Ativa | Não | Sim | Reator Anaeróbio + Lodos Ativados (Valo de Oxidação) + Lagoa Facultativa |  | 0 | 0.74 | 0 | 0 |  | Reatores Anaeróbios | -38.9145 | -12.7705
2921005_ETE_2 | 2921005 | ETE Mata de São João | 771789131 | 0 | Ativa | Não | Sim | Lagoa Facultativa + Lagoa de Maturação |  | 0 | 0.8 | 0 | 0 | RM Salvador - BA | Sistemas de Lagoas | -38.2909 | -12.5426
2921005_ETE_4 | 2921005 | ETE Sapiranga | 7717582 | 0 | Ativa | Não | Sim | Lagoa Aerada + Lagoa de Decantação/Facultativa/Maturação |  | 0 | 0.72 | 0 | 0 | RM Salvador - BA | Sistemas de Lagoas | -38.0293 | -12.5703
2921005_ETE_1 | 2921005 | ETE Iberostar | 7717583 | 0 | Ativa | Não | Sim | Reator Anaeróbio + Lodos Ativados (Valo de Oxidação) |  | 0 | 0.88 | 0 | 0 | RM Salvador - BA | Reatores Anaeróbios | -38.0026 | -12.5401
2921005_ETE_3 | 2921005 | ETE Praia Bella | 7717564 | 0 | Ativa | Não | Sim | Reator Anaeróbio + Tanque de Aeração + Decantador + Filtro Russo |  | 0 | 0.76 | 0 | 0 | RM Salvador - BA | Reatores Anaeróbios | -37.9682 | -12.4858
2921005_ETE_5 | 2921005 | ETE Sauípe | 77175431 | 0 | Ativa | Não | Sim | Reator Anaeróbio + Lagoa Facultativa + Lagoa de Maturação |  | 0 | 0.87 | 0 | 0 | RM Salvador - BA | Reatores Anaeróbios | -37.9176 | -12.3854
2921203_ETE_1 | 2921203 | ETE Miguel Calmon | 77166975 | 0 | Ativa | Não | Sim | Reator Anaeróbio + Lagoa Decantação/Facultativa/Maturação/Polimento |  | 0 | 0.7 | 0 | 0 |  | Reatores Anaeróbios | -40.6022 | -11.416
2921450_ETE_1 | 2921450 | ETE Mirante - BA | 77236533 | 0 | Ativa | Não | Sim | Lagoa Facultativa |  | 0 | 0.75 | 0 | 0 |  | Sistemas de Lagoas | -40.7703 | -14.2395
2921708_ETE_1 | 2921708 | ETE Morro do Chapéu | 77182998 | 0 | Ativa | Não | Sim | Reator Anaeróbio + Lagoa Facultativa + Lagoa de Maturação |  | 0 | 0.79 | 0 | 0 |  | Reatores Anaeróbios | -41.1393 | -11.549
2922003_ETE_1 | 2922003 | ETE Mucuri | 775611 | 0 | Ativa | Não | Sim | Lagoa Anaeróbia + Lagoa Facultativa/Lagoa de Decantação (Sistema Australiano) |  | 0 | 0.71 | 0 | 0 |  | Sistemas de Lagoas | -39.5724 | -18.0843
2922250_ETE_1 | 2922250 | ETE Muquém de São Francisco | 763363 | 0 | Ativa | Não | Sim | Reator Anaeróbio + Lagoa Facultativa + Lagoa de Maturação |  | 0 | 0.79 | 0 | 0 |  | Reatores Anaeróbios | -43.5383 | -12.0561
2922300_ETE_1 | 2922300 | ETE Muritiba | 7718181 | 0 | Ativa | Não | Sim | Fossa Séptica/Tanque Imhoff/Decanto-Digestor/Biodigestor |  | 0 | 0.4 | 0 | 0 |  | Processos Simplificados | -38.96 | -12.6325
2922409_ETE_1 | 2922409 | ETE Mutuípe | 77194411 | 0 | Ativa | Não | Sim | Reator Anaeróbio + Lagoa Decantação/Facultativa/Maturação/Polimento |  | 0 | 0.86 | 0 | 0 |  | Reatores Anaeróbios | -39.4747 | -13.1894
2924009_ETE_1 | 2924009 | ETE Bairro Tancredo Neves | 761177961 | 0 | Ativa | Não | Sim | Reator Anaeróbio (RAFA, RALF, UASB, DAFA) |  | 0 | 0.68 | 0 | 0 |  | Reatores Anaeróbios | -38.2093 | -9.411
2924009_ETE_2 | 2924009 | ETE Centro - Paulo Afonso | 76117791 | 0 | Ativa | Não | Sim | Reator Anaeróbio (RAFA, RALF, UASB, DAFA) |  | 0 | 0.68 | 0 | 0 |  | Reatores Anaeróbios | -38.1796 | -9.4276
2925303_ETE_1 | 2925303 | ETE Porto Seguro I | 7751363 | 0 | Ativa | Não | Sim | Lagoas Aeradas em Série + Lagoa de Maturação |  | 0 | 0.85 | 0 | 0 |  | Sistemas de Lagoas | -39.1033 | -16.4132
2926301_ETE_1 | 2926301 | ETE Riachão do Jacuípe | 771827161 | 0 | Ativa | Não | Sim | Lagoa Facultativa |  | 0 | 0.65 | 0 | 0 | RM Feira de Santana - BA | Sistemas de Lagoas | -39.3757 | -11.8211
2926707_ETE_1 | 2926707 | ETE Rio de Contas | 77292275 | 0 | Ativa | Não | Sim | Lagoa Facultativa + Lagoa de Maturação |  | 0 | 0.8 | 0 | 0 |  | Sistemas de Lagoas | -41.8208 | -13.582
2927101_ETE_1 | 2927101 | ETE Rodelas | 76131181 | 0 | Ativa | Não | Sim | Reator Anaeróbio + Lagoa Decantação/Facultativa/Maturação/Polimento |  | 0 | 0.79 | 0 | 0 |  | Reatores Anaeróbios | -38.7697 | -8.8541
2927200_ETE_1 | 2927200 | ETE Ruy Barbosa | 77186199 | 0 | Ativa | Não | Sim | Reator Anaeróbio (RAFA, RALF, UASB, DAFA) |  | 0 | 0.65 | 0 | 0 |  | Reatores Anaeróbios | -40.109 | -12.3281
2927408_ETE_2 | 2927408 | EPC Rio Vermelho | 771793511 | 0 | Ativa | Não | Sim | EPC - Estação de Pré Condicionamento (Peneiramento/Gradeamento/Primário) | Emissário submarino | 0 | 0.3 | 0 | 0 | RM Salvador - BA | Processos Simplificados | -38.4884 | -13.0059
2927408_ETE_3 | 2927408 | ETE Águas Claras - Salvador | 77179325 | 0 | Ativa | Não | Sim | Reator Anaeróbio (RAFA, RALF, UASB, DAFA) |  | 0 | 0.87 | 0 | 0 | RM Salvador - BA | Reatores Anaeróbios | -38.4411 | -12.8893
2927408_ETE_4 | 2927408 | ETE Alto do Ipiranga | 77179325 | 0 | Ativa | Não | Sim | Reator Anaeróbio (RAFA, RALF, UASB, DAFA) |  | 0 | 0.74 | 0 | 0 | RM Salvador - BA | Reatores Anaeróbios | -38.4446 | -12.9097
2927408_ETE_5 | 2927408 | ETE Asa | 77179322 | 0 | Ativa | Não | Sim | Reator Anaeróbio (RAFA, RALF, UASB, DAFA) |  | 0 | 0.65 | 0 | 0 | RM Salvador - BA | Reatores Anaeróbios | -38.4071 | -12.9306
2927408_ETE_6 | 2927408 | ETE Belo Jardim - Salvador | 77179322 | 0 | Ativa | Não | Sim | Reator Anaeróbio (RAFA, RALF, UASB, DAFA) |  | 0 | 0.79 | 0 | 0 | RM Salvador - BA | Reatores Anaeróbios | -38.4081 | -12.9198
2927408_ETE_7 | 2927408 | ETE Boca da Mata | 77179225 | 0 | Ativa | Não | Sim | Reator Anaeróbio (RAFA, RALF, UASB, DAFA) |  | 0 | 0.77 | 0 | 0 | RM Salvador - BA | Reatores Anaeróbios | -38.3847 | -12.9041
2927408_ETE_9 | 2927408 | ETE Bosque da Mangueira I e II | 77179325 | 0 | Ativa | Não | Sim | Reator Anaeróbio (RAFA, RALF, UASB, DAFA) |  | 0 | 0.65 | 0 | 0 | RM Salvador - BA | Reatores Anaeróbios | -38.403 | -12.9177
3506359_ETE_3 | 3506359 | ETE SESC | 779395231 | 0 | Ativa | Não | Sim | Lodos Ativados Convencional |  | 0 | 0.88 | 0 | 0 |  | Lodos Ativados | -46.1147 | -23.8216
2927408_ETE_10 | 2927408 | ETE Bosque do Aeroporto | 77179322 | 0 | Ativa | Não | Sim | Reator Anaeróbio (RAFA, RALF, UASB, DAFA) |  | 0 | 0.75 | 0 | 0 | RM Salvador - BA | Reatores Anaeróbios | -38.4132 | -12.9198
2927408_ETE_11 | 2927408 | ETE Cajazeiras VI - Tq II | 77179325 | 0 | Ativa | Não | Sim | Fossa Séptica em Série |  | 0 | 0.74 | 0 | 0 | RM Salvador - BA | Processos Simplificados | -38.4263 | -12.8945
2927408_ETE_12 | 2927408 | ETE Cajazeiras VII | 77179325 | 0 | Ativa | Não | Sim | Lagoa Facultativa |  | 0 | 0.93 | 0 | 0 | RM Salvador - BA | Sistemas de Lagoas | -38.4245 | -12.8878
2927408_ETE_13 | 2927408 | ETE Cajazeiras VIII - Tq 1 | 77179325 | 0 | Ativa | Não | Sim | Fossa Séptica + Filtro Anaeróbio/Biológico |  | 0 | 0.37 | 0 | 0 | RM Salvador - BA | Processos Simplificados | -38.4174 | -12.8976
2927408_ETE_14 | 2927408 | ETE Cajazeiras VIII - Tq 2 | 77179325 | 0 | Ativa | Não | Sim | Fossa Séptica + Filtro Anaeróbio/Biológico |  | 0 | 0.5554 | 0 | 0 | RM Salvador - BA | Processos Simplificados | -38.4195 | -12.899
2927408_ETE_15 | 2927408 | ETE Cajazeiras X - 1 e X - 2 | 77179325 | 0 | Ativa | Não | Sim | Lagoa Facultativa |  | 0 | 0.78 | 0 | 0 | RM Salvador - BA | Sistemas de Lagoas | -38.4139 | -12.8958
2927408_ETE_16 | 2927408 | ETE Cajazeiras XI | 77179325 | 0 | Ativa | Não | Sim | Lagoa Facultativa |  | 0 | 0.83 | 0 | 0 | RM Salvador - BA | Sistemas de Lagoas | -38.4134 | -12.8903
2927408_ETE_17 | 2927408 | ETE Cajazeiras XI - Remanescente | 77179225 | 0 | Ativa | Não | Sim | Reator Anaeróbio (RAFA, RALF, UASB, DAFA) |  | 0 | 0.65 | 0 | 0 | RM Salvador - BA | Reatores Anaeróbios | -38.3545 | -12.9032
2927408_ETE_18 | 2927408 | ETE Calabeão de Baixo | 77179225 | 0 | Ativa | Não | Sim | Reator Anaeróbio (RAFA, RALF, UASB, DAFA) |  | 0 | 0.56 | 0 | 0 | RM Salvador - BA | Reatores Anaeróbios | -38.3545 | -12.9032
2927408_ETE_20 | 2927408 | ETE Casas do Metrô | 771793512 | 0 | Ativa | Não | Sim | Reator Anaeróbio (RAFA, RALF, UASB, DAFA) |  | 0 | 0.5 | 0 | 0 | RM Salvador - BA | Reatores Anaeróbios | -38.4632 | -12.9249
2927408_ETE_21 | 2927408 | ETE Castelo Branco II e II A | 77179325 | 0 | Ativa | Não | Sim | Lagoa Facultativa |  | 0 | 0.85 | 0 | 0 | RM Salvador - BA | Sistemas de Lagoas | -38.4276 | -12.9076
2927408_ETE_22 | 2927408 | ETE Castelo Branco III | 77179325 | 0 | Ativa | Não | Sim | Lagoa Facultativa |  | 0 | 0.84 | 0 | 0 | RM Salvador - BA | Sistemas de Lagoas | -38.4233 | -12.9084
2927408_ETE_23 | 2927408 | ETE Cohajor | 77179322 | 0 | Ativa | Não | Sim | Reator Anaeróbio (RAFA, RALF, UASB, DAFA) |  | 0 | 0.69 | 0 | 0 | RM Salvador - BA | Reatores Anaeróbios | -38.4125 | -12.9362
2927408_ETE_24 | 2927408 | ETE Derba | 77179352 | 0 | Ativa | Não | Sim | Fossa Séptica + Lagoa Facultativa |  | 0 | 0.62 | 0 | 0 | RM Salvador - BA | Miscelânea de Processos | -38.4388 | -12.8776
2927408_ETE_25 | 2927408 | ETE Dois de Julho | 77179325 | 0 | Ativa | Não | Sim | Reator Anaeróbio + Lodos Ativados |  | 0 | 0.72 | 0 | 0 | RM Salvador - BA | Reatores Anaeróbios | -38.3979 | -12.9176
2927408_ETE_26 | 2927408 | ETE Eunice Weaver | 77179352 | 0 | Ativa | Não | Sim | Reator Anaeróbio (RAFA, RALF, UASB, DAFA) |  | 0 | 0.77 | 0 | 0 | RM Salvador - BA | Reatores Anaeróbios | -38.4397 | -12.8888
2302107_ETE_3 | 2302107 | ETE São Francisco | 7536291 | 0 | Ativa | Não | Sim | Reator Anaeróbio (RAFA, RALF, UASB, DAFA) |  | 0 | 0.65 | 0 | 0 |  | Reatores Anaeróbios | -38.8832 | -4.3391
2927408_ETE_27 | 2927408 | ETE Fazenda Grande II | 77179325 | 0 | Ativa | Não | Sim | Reator Anaeróbio + Tanque de Macrófitas |  | 0 | 0.94 | 0 | 0 | RM Salvador - BA | Reatores Anaeróbios | -38.4044 | -12.9058
2927408_ETE_60 | 2927408 | ETE Sítio Isabel | 77179225 | 0 | Ativa | Não | Sim | Reator Anaeróbio (RAFA, RALF, UASB, DAFA) |  | 0 | 0.77 | 0 | 0 | RM Salvador - BA | Reatores Anaeróbios | -38.406 | -12.8855
2927408_ETE_59 | 2927408 | ETE Sistema Fazenda Grande Iv | 77179225 | 0 | Ativa | Não | Sim | Reator Anaeróbio + Lagoa Decantação/Facultativa/Maturação/Polimento |  | 0 | 0.87 | 0 | 0 | RM Salvador - BA | Reatores Anaeróbios | -38.3925 | -12.9005
2927408_ETE_28 | 2927408 | ETE Hild (França) | 77179325 | 0 | Ativa | Não | Sim | Reator Anaeróbio + Filtro Aeróbio (FBAS/FBP/BAS/FAE/FBN/Filtro Russo) |  | 0 | 0.87 | 0 | 0 | RM Salvador - BA | Reatores Anaeróbios | -38.3929 | -12.9129
2927408_ETE_29 | 2927408 | ETE Inema / Maré /Itaparica | 77179352 | 0 | Ativa | Não | Sim | Reator Anaeróbio (RAFA, RALF, UASB, DAFA) |  | 0 | 0.74 | 0 | 0 | RM Salvador - BA | Reatores Anaeróbios | -38.4355 | -12.8684
2927408_ETE_30 | 2927408 | ETE Irmã Dulce | 77179325 | 0 | Ativa | Não | Sim | Reator Anaeróbio (RAFA, RALF, UASB, DAFA) |  | 0 | 0.77 | 0 | 0 | RM Salvador - BA | Reatores Anaeróbios | -38.427 | -12.8901
2927408_ETE_33 | 2927408 | ETE Jaguaripe I | 77179325 | 0 | Ativa | Não | Sim | Reator Anaeróbio (RAFA, RALF, UASB, DAFA) |  | 0 | 0.73 | 0 | 0 | RM Salvador - BA | Reatores Anaeróbios | -38.4062 | -12.9068
2927408_ETE_31 | 2927408 | ETE Jaguaribe II | 77179325 | 0 | Ativa | Não | Sim | Lagoa Facultativa |  | 0 | 0.88 | 0 | 0 | RM Salvador - BA | Sistemas de Lagoas | -38.4056 | -12.9144
2927408_ETE_32 | 2927408 | ETE Jaguaribe III | 77179325 | 0 | Ativa | Não | Sim | Reator Anaeróbio (RAFA, RALF, UASB, DAFA) |  | 0 | 0.65 | 0 | 0 | RM Salvador - BA | Reatores Anaeróbios | -38.4034 | -12.9158
2927408_ETE_35 | 2927408 | ETE Jardins Mangabeira | 77179325 | 0 | Ativa | Não | Sim | Reator Anaeróbio (RAFA, RALF, UASB, DAFA) |  | 0 | 0.65 | 0 | 0 | RM Salvador - BA | Reatores Anaeróbios | -38.4131 | -12.9073
2927408_ETE_36 | 2927408 | ETE João de Barros | 77179325 | 0 | Ativa | Não | Sim | Lagoa Facultativa |  | 0 | 0.78 | 0 | 0 | RM Salvador - BA | Sistemas de Lagoas | -38.4283 | -12.8862
2927408_ETE_37 | 2927408 | ETE Mata Atlântica | 77179322 | 0 | Ativa | Não | Sim | Reator Anaeróbio (RAFA, RALF, UASB, DAFA) |  | 0 | 0.79 | 0 | 0 | RM Salvador - BA | Reatores Anaeróbios | -38.4218 | -12.9302
2927408_ETE_38 | 2927408 | ETE Mirante Águas Claras | 77179325 | 0 | Ativa | Não | Sim | Reator Anaeróbio (RAFA, RALF, UASB, DAFA) |  | 0 | 0.7 | 0 | 0 | RM Salvador - BA | Reatores Anaeróbios | -38.436 | -12.8987
2927408_ETE_39 | 2927408 | ETE Mirante Trobogy | 77179322 | 0 | Ativa | Não | Sim | Reator Anaeróbio (RAFA, RALF, UASB, DAFA) |  | 0 | 0.84 | 0 | 0 | RM Salvador - BA | Reatores Anaeróbios | -38.4089 | -12.9303
2927408_ETE_41 | 2927408 | ETE Morada Bela | 77179325 | 0 | Ativa | Não | Sim | Reator Anaeróbio (RAFA, RALF, UASB, DAFA) |  | 0 | 0.69 | 0 | 0 | RM Salvador - BA | Reatores Anaeróbios | -38.4378 | -12.9158
2927408_ETE_42 | 2927408 | ETE Morada do Atlântico | 77179322 | 0 | Ativa | Não | Sim | Reator Anaeróbio + Filtro Aeróbio + Decantador + Filtro Aeróbio |  | 0 | 0.7 | 0 | 0 | RM Salvador - BA | Reatores Anaeróbios | -38.4112 | -12.9213
2927408_ETE_40 | 2927408 | ETE Mocambo | 77179322 | 0 | Ativa | Não | Sim | Lagoa Aerada + Lagoa Facultativa Aerada |  | 0 | 0.9 | 0 | 0 | RM Salvador - BA | Sistemas de Lagoas | -38.4073 | -12.9351
2927408_ETE_43 | 2927408 | ETE Muriçoca | 77179322 | 0 | Ativa | Não | Sim | Lodos Ativados de Aeração Prolongada - Valo de Oxidação/Sistema Carrossel + Lagoa de Maturação |  | 0 | 0.85 | 0 | 0 | RM Salvador - BA | Lodos Ativados | -38.4216 | -12.9356
2927408_ETE_44 | 2927408 | ETE Nossa Senhora da Vitória | 77179325 | 0 | Ativa | Não | Sim | Reator Anaeróbio (RAFA, RALF, UASB, DAFA) |  | 0 | 0.82 | 0 | 0 | RM Salvador - BA | Reatores Anaeróbios | -38.4171 | -12.9149
2927408_ETE_45 | 2927408 | ETE Novo Horizonte | 77179225 | 0 | Ativa | Não | Sim | Fossa Séptica/Tanque Imhoff/Decanto-Digestor/Biodigestor |  | 0 | 0.3209 | 0 | 0 | RM Salvador - BA | Processos Simplificados | -38.3545 | -12.9032
2927408_ETE_46 | 2927408 | ETE Paralela Park | 77179322 | 0 | Ativa | Não | Sim | Lagoa Aerada |  | 0 | 0.78 | 0 | 0 | RM Salvador - BA | Sistemas de Lagoas | -38.4106 | -12.9324
2927408_ETE_47 | 2927408 | ETE Parque das Bandeirantes | 77179325 | 0 | Ativa | Não | Sim | Reator Anaeróbio (RAFA, RALF, UASB, DAFA) |  | 0 | 0.82 | 0 | 0 | RM Salvador - BA | Reatores Anaeróbios | -38.4186 | -12.916
2927408_ETE_48 | 2927408 | ETE Parque Nova Esperança Life | 77179325 | 0 | Ativa | Não | Sim | Reator Anaeróbio (RAFA, RALF, UASB, DAFA) |  | 0 | 0.79 | 0 | 0 | RM Salvador - BA | Reatores Anaeróbios | -38.4173 | -12.9141
2927408_ETE_51 | 2927408 | ETE São Bernardo | 77179322 | 0 | Ativa | Não | Sim | Reator Anaeróbio (RAFA, RALF, UASB, DAFA) |  | 0 | 0.83 | 0 | 0 | RM Salvador - BA | Reatores Anaeróbios | -38.4221 | -12.9248
2927408_ETE_52 | 2927408 | ETE São Cristovão - Salvador | 77179325 | 0 | Ativa | Não | Sim | Reator Anaeróbio (RAFA, RALF, UASB, DAFA) |  | 0 | 0.5 | 0 | 0 | RM Salvador - BA | Reatores Anaeróbios | -38.3777 | -12.9071
2927408_ETE_53 | 2927408 | ETE São Francisco / Santa Clara | 77179225 | 0 | Ativa | Não | Sim | Reator Anaeróbio (RAFA, RALF, UASB, DAFA) |  | 0 | 0.69 | 0 | 0 | RM Salvador - BA | Reatores Anaeróbios | -38.3545 | -12.9032
2927408_ETE_54 | 2927408 | ETE São Lourenço | 77179322 | 0 | Ativa | Não | Sim | Reator Anaeróbio (RAFA, RALF, UASB, DAFA) |  | 0 | 0.71 | 0 | 0 | RM Salvador - BA | Reatores Anaeróbios | -38.4237 | -12.919
2927408_ETE_56 | 2927408 | ETE São Paulo - Salvador | 77179322 | 0 | Ativa | Não | Sim | Reator Anaeróbio (RAFA, RALF, UASB, DAFA) |  | 0 | 0.82 | 0 | 0 | RM Salvador - BA | Reatores Anaeróbios | -38.4237 | -12.919
2927408_ETE_55 | 2927408 | ETE São Marcos | 77179225 | 0 | Ativa | Não | Sim | Reator Anaeróbio (RAFA, RALF, UASB, DAFA) |  | 0 | 0.66 | 0 | 0 | RM Salvador - BA | Reatores Anaeróbios | -38.3545 | -12.9032
2927408_ETE_57 | 2927408 | ETE Sete de Abril | 77179325 | 0 | Ativa | Não | Sim | Reator Anaeróbio + Tanque de Aeração + Decantador |  | 0 | 0.9 | 0 | 0 | RM Salvador - BA | Reatores Anaeróbios | -38.4318 | -12.9159
2927408_ETE_58 | 2927408 | ETE Silvio Leal | 77179325 | 0 | Ativa | Não | Sim | Lagoa Facultativa |  | 0 | 0.81 | 0 | 0 | RM Salvador - BA | Sistemas de Lagoas | -38.4258 | -12.895
2927408_ETE_62 | 2927408 | ETE Vila das Palmeiras | 77179325 | 0 | Ativa | Não | Sim | Reator Anaeróbio (RAFA, RALF, UASB, DAFA) |  | 0 | 0.65 | 0 | 0 | RM Salvador - BA | Reatores Anaeróbios | -38.4453 | -12.9129
2927408_ETE_64 | 2927408 | ETE Vila dos Coqueiros | 77179325 | 0 | Ativa | Não | Sim | Reator Anaeróbio (RAFA, RALF, UASB, DAFA) |  | 0 | 0.65 | 0 | 0 | RM Salvador - BA | Reatores Anaeróbios | -38.4451 | -12.9125
2905701_ETE_5 | 2905701 | ETE Camaçari Park | 77179234 | 0 | Ativa | Não | Sim | Reator Anaeróbio + Tanque de Aeração + Decantador |  | 0 | 0.87 | 0 | 0 | RM Salvador - BA | Reatores Anaeróbios | -38.3445 | -12.7055
2905701_ETE_13 | 2905701 | ETE Parque das Mangueiras | 77179234 | 0 | Ativa | Não | Sim | Reator Anaeróbio (RAFA, RALF, UASB, DAFA) |  | 0 | 0.73 | 0 | 0 | RM Salvador - BA | Reatores Anaeróbios | -38.334 | -12.6832
2905701_ETE_12 | 2905701 | ETE Nova Camaçari | 7717828 | 0 | Ativa | Não | Sim | Reator Anaeróbio (RAFA, RALF, UASB, DAFA) |  | 0 | 0.74 | 0 | 0 | RM Salvador - BA | Reatores Anaeróbios | -38.2821 | -12.7028
2905701_ETE_3 | 2905701 | ETE Begônia | 7717923343 | 0 | Ativa | Não | Sim | Reator Anaeróbio (RAFA, RALF, UASB, DAFA) |  | 0 | 0.68 | 0 | 0 | RM Salvador - BA | Reatores Anaeróbios | -38.3248 | -12.7119
2905701_ETE_15 | 2905701 | ETE São Vicente | 77179234 | 0 | Ativa | Não | Sim | Reator Anaeróbio + Tanque de Aeração + Decantador + Filtro Russo |  | 0 | 0.86 | 0 | 0 | RM Salvador - BA | Reatores Anaeróbios | -38.3465 | -12.6904
2905701_ETE_14 | 2905701 | ETE Santo Antônio | 7717923342 | 0 | Ativa | Não | Sim | Reator Anaeróbio + Tanque de Aeração + Decantador + Filtro Russo |  | 0 | 0.63 | 0 | 0 | RM Salvador - BA | Reatores Anaeróbios | -38.3389 | -12.7056
2905701_ETE_2 | 2905701 | ETE Barra do Pojuca | 77176123 | 0 | Ativa | Não | Sim | Reator Anaeróbio + Lagoa Facultativa + Lagoa de Maturação |  | 0 | 0.81 | 0 | 0 | RM Salvador - BA | Reatores Anaeróbios | -38.0562 | -12.5986
2905701_ETE_1 | 2905701 | ETE Alpha Ville 1 e 2 | 771792163 | 0 | Ativa | Não | Sim | Reator Anaeróbio + Tanque de Aeração + Decantador |  | 0 | 0.93 | 0 | 0 | RM Salvador - BA | Reatores Anaeróbios | -38.2797 | -12.8254
2905701_ETE_4 | 2905701 | ETE Bosque da Aldeia | 771792161 | 0 | Ativa | Não | Sim | Reator Anaeróbio + Tanque de Aeração + Decantador + Filtro Russo |  | 0 | 0.89 | 0 | 0 | RM Salvador - BA | Reatores Anaeróbios | -38.2756 | -12.8434
2905701_ETE_11 | 2905701 | ETE Mundo Verde | 771792163 | 0 | Ativa | Não | Sim | Reator Anaeróbio (RAFA, RALF, UASB, DAFA) |  | 0 | 0.84 | 0 | 0 | RM Salvador - BA | Reatores Anaeróbios | -38.2512 | -12.8241
2905701_ETE_16 | 2905701 | ETE Vivendas do Joanes | 77179215 | 0 | Ativa | Não | Sim | Reator Anaeróbio (RAFA, RALF, UASB, DAFA) |  | 0 | 0.75 | 0 | 0 | RM Salvador - BA | Reatores Anaeróbios | -38.2822 | -12.8584
2905701_ETE_8 | 2905701 | ETE Chiareta | 771792161 | 0 | Ativa | Não | Sim | Reator Anaeróbio + Tanque de Aeração + Decantador + Filtro Russo |  | 0 | 0.85 | 0 | 0 | RM Salvador - BA | Reatores Anaeróbios | -38.2851 | -12.8463
2905701_ETE_9 | 2905701 | ETE Garden | 771792161 | 0 | Ativa | Não | Sim | Reator Anaeróbio + Tanque de Aeração + Decantador + Filtro Russo |  | 0 | 0.81 | 0 | 0 | RM Salvador - BA | Reatores Anaeróbios | -38.2826 | -12.8478
2905701_ETE_10 | 2905701 | ETE Gran Ville 1 e 2 | 771792163 | 0 | Ativa | Não | Sim | Reator Anaeróbio + Tanque de Aeração + Decantador + Filtro Russo |  | 0 | 0.95 | 0 | 0 | RM Salvador - BA | Reatores Anaeróbios | -38.2714 | -12.8321
2905800_ETE_1 | 2905800 | ETE Camamu | 7721631 | 0 | Ativa | Não | Sim | Reator Anaeróbio (RAFA, RALF, UASB, DAFA) |  | 0 | 0.65 | 0 | 0 |  | Reatores Anaeróbios | -39.3572 | -14.1724
2906105_ETE_1 | 2906105 | ETE Canápolis | 76412442 | 0 | Ativa | Não | Sim | Reator Anaeróbio + Lagoa Facultativa + Lagoa de Maturação |  | 0 | 0.79 | 0 | 0 |  | Reatores Anaeróbios | -44.18 | -13.0719
2906303_ETE_1 | 2906303 | ETE Canavieiras | 77381181 | 0 | Ativa | Não | Sim | Reator Anaeróbio + Lagoa Facultativa + Lagoa de Maturação |  | 0 | 0.81 | 0 | 0 |  | Reatores Anaeróbios | -38.9511 | -15.6528
2906501_ETE_1 | 2906501 | ETE Candeias | 77179365 | 0 | Ativa | Não | Sim | Reator Anaeróbio + Tanque de Aeração + Decantador + Lagoa Facultativa + Lagoa Maturação |  | 0 | 0.79 | 0 | 0 | RM Salvador - BA | Reatores Anaeróbios | -38.5494 | -12.6519
2906899_ETE_1 | 2906899 | ETE Caraíbas | 7724535 | 0 | Ativa | Não | Sim | Lagoa Facultativa |  | 0 | 0.95 | 0 | 0 |  | Sistemas de Lagoas | -41.2508 | -14.7272
2907202_ETE_2 | 2907202 | ETE Vila Massú | 76172193 | 0 | Ativa | Não | Sim | Lagoa Anaeróbia + Lagoa Facultativa/Lagoa de Decantação (Sistema Australiano) |  | 0 | 0.8 | 0 | 0 | RIDE Petrolina/Juazeiro Região Administrativa Integrada de Desenvolvimento do Polo Petrolina/PE e Juazeiro/BA - BA | Sistemas de Lagoas | -40.9829 | -9.184
2907202_ETE_1 | 2907202 | ETE COHAB - Casa Nova | 76172181 | 0 | Ativa | Não | Sim | Lagoa Facultativa |  | 0 | 0.75 | 0 | 0 | RIDE Petrolina/Juazeiro Região Administrativa Integrada de Desenvolvimento do Polo Petrolina/PE e Juazeiro/BA - BA | Sistemas de Lagoas | -40.9647 | -9.1761
2907301_ETE_1 | 2907301 | ETE Castro Alves | 7718381 | 0 | Ativa | Não | Sim | Reator Anaeróbio (RAFA, RALF, UASB, DAFA) |  | 0 | 0.65 | 0 | 0 |  | Reatores Anaeróbios | -39.4205 | -12.761
2907707_ETE_1 | 2907707 | ETE Chorrochó | 761341515 | 0 | Ativa | Não | Sim | Lagoa Facultativa |  | 0 | 0.71 | 0 | 0 |  | Sistemas de Lagoas | -39.0911 | -8.9323
2909505_ETE_1 | 2909505 | ETE Cravolândia | 77194595 | 0 | Ativa | Não | Sim | Reator Anaeróbio + Lagoa Decantação/Facultativa/Maturação/Polimento | Rio Jequiriçá | 0 | 0.8 | 0 | 0 |  | Reatores Anaeróbios | -39.81 | -13.2954
2909802_ETE_1 | 2909802 | ETE Cruz das Almas | 77181847 | 0 | Ativa | Não | Sim | Reator Anaeróbio + Lagoa Facultativa + Lagoas de Maturação em Série |  | 0 | 0.79 | 0 | 0 |  | Reatores Anaeróbios | -39.0814 | -12.6919
2909901_ETE_1 | 2909901 | ETE Adolfo Viana | 7615377 | 0 | Ativa | Não | Sim | Lagoa Anaeróbia + Lagoa Facultativa/Lagoa de Decantação (Sistema Australiano) | Rio São Francisco | 0 | 0.65 | 0 | 0 | RIDE Petrolina/Juazeiro Região Administrativa Integrada de Desenvolvimento do Polo Petrolina/PE e Juazeiro/BA - BA | Sistemas de Lagoas | -39.9064 | -8.988
2910404_ETE_1 | 2910404 | ETE Encruzilhada | 773839813 | 0 | Ativa | Não | Sim | Reator Anaeróbio + Lagoa Facultativa + Lagoa de Maturação |  | 0 | 0.79 | 0 | 0 |  | Reatores Anaeróbios | -40.9019 | -15.4962
2910727_ETE_1 | 2910727 | ETE Eunápolis | 77512494 | 0 | Ativa | Não | Sim | Reator Anaeróbio (RAFA, RALF, UASB, DAFA) |  | 0 | 0.65 | 0 | 0 |  | Reatores Anaeróbios | -39.5634 | -16.391
2910800_ETE_6 | 2910800 | ETE Feira de Santana Sul | 77179468 | 0 | Ativa | Não | Sim | Lodos Ativados com Flotação (sem decantação) |  | 0 | 0.88 | 0 | 0 | RM Feira de Santana - BA | Lodos Ativados | -38.9225 | -12.301
2911303_ETE_1 | 2911303 | ETE Gentio do Ouro | 761947227 | 0 | Ativa | Não | Sim | Lagoa Anaeróbia + Lagoa Facultativa/Lagoa de Decantação (Sistema Australiano) |  | 0 | 0.75 | 0 | 0 |  | Sistemas de Lagoas | -42.4955 | -11.418
2911402_ETE_1 | 2911402 | ETE Glória | 7611797 | 0 | Ativa | Não | Sim | Lagoa Facultativa + Lagoa de Maturação |  | 0 | 0.8 | 0 | 0 |  | Sistemas de Lagoas | -38.2578 | -9.3543
2913200_ETE_1 | 2913200 | ETE Ibotirama | 763377 | 0 | Ativa | Não | Sim | Reator Anaeróbio + Lagoa Decantação/Facultativa/Maturação/Polimento |  | 0 | 0.74 | 0 | 0 |  | Reatores Anaeróbios | -43.2311 | -12.1584
2913507_ETE_1 | 2913507 | ETE Iguaí | 7722951 | 0 | Ativa | Não | Sim | Fossa Séptica/Tanque Imhoff/Decanto-Digestor/Biodigestor |  | 0 | 0.6 | 0 | 0 |  | Processos Simplificados | -40.0789 | -14.7361
2913606_ETE_1 | 2913606 | ETE Ilheus | 7734313 | 0 | Ativa | Não | Sim | Lagoa Anaeróbia + Lagoa Facultativa/Lagoa de Decantação (Sistema Australiano) |  | 0 | 0.6 | 0 | 0 |  | Sistemas de Lagoas | -39.0847 | -14.7971
2913606_ETE_2 | 2913606 | ETE Mabape | 7734313 | 0 | Ativa | Não | Sim | Lagoa Anaeróbia + Lagoa Facultativa/Lagoa de Decantação (Sistema Australiano) |  | 0 | 0.81 | 0 | 0 |  | Sistemas de Lagoas | -39.0682 | -14.8064
2913903_ETE_1 | 2913903 | ETE Ipiaú | 7723134 | 0 | Ativa | Não | Sim | Reator Anaeróbio + Lagoa Facultativa + Lagoa de Maturação |  | 0 | 0.65 | 0 | 0 |  | Reatores Anaeróbios | -39.6996 | -14.149
2914109_ETE_1 | 2914109 | ETE Ipupiara | 76322923 | 0 | Ativa | Não | Sim | Lagoa Anaeróbia + Lagoa Facultativa/Lagoa de Decantação (Sistema Australiano) |  | 0 | 0.75 | 0 | 0 |  | Sistemas de Lagoas | -42.6209 | -11.7961
2914703_ETE_1 | 2914703 | ETE Itaberaba | 771872211 | 0 | Ativa | Não | Sim | Reator Anaeróbio (RAFA, RALF, UASB, DAFA) |  | 0 | 0.65 | 0 | 0 |  | Reatores Anaeróbios | -40.111 | -12.5482
2914802_ETE_6 | 2914802 | ETE São Pedro - Itabuna | 7734353 | 0 | Inativa/abandonada/desativada | Não | Sim | Lagoa Facultativa |  | 0 | 0.75 | 0 | 0 |  | Sistemas de Lagoas | -39.2574 | -14.7954
2914802_ETE_7 | 2914802 | ETE Urbis IV | 7734371 | 0 | Inativa/abandonada/desativada | Não | Sim | Lagoa Facultativa |  | 0 | 0.75 | 0 | 0 |  | Sistemas de Lagoas | -39.3079 | -14.8201
2914802_ETE_3 | 2914802 | ETE Itamaracá | 7734413 | 0 | Inativa/abandonada/desativada | Não | Sim | Fossa Séptica + Filtro Anaeróbio/Biológico |  | 0 | 0.72 | 0 | 0 |  | Processos Simplificados | -39.376 | -14.9325
2914802_ETE_5 | 2914802 | ETE Pedro Fontes | 7734354 | 0 | Ativa | Não | Sim | Reator Anaeróbio + Filtro Aeróbio (FBAS/FBP/BAS/FAE/FBN/Filtro Russo) |  | 0 | 0.95 | 0 | 0 |  | Reatores Anaeróbios | -39.2787 | -14.7676
2914802_ETE_4 | 2914802 | ETE Jardim América - Itabuna | 7734343 | 0 | Ativa | Não | Sim | Reator Anaeróbio + Filtro Aeróbio (FBAS/FBP/BAS/FAE/FBN/Filtro Russo) |  | 0 | 0.95 | 0 | 0 |  | Reatores Anaeróbios | -39.2564 | -14.7661
2914802_ETE_8 | 2914802 | ETE Vida Nova - Itabuna | 7734354 | 0 | Ativa | Não | Sim | Reator Anaeróbio + Filtro Aeróbio (FBAS/FBP/BAS/FAE/FBN/Filtro Russo) |  | 0 | 0.95 | 0 | 0 |  | Reatores Anaeróbios | -39.2805 | -14.7715
2914802_ETE_1 | 2914802 | ETE Eco América | 7734353 | 0 | Ativa | Não | Sim | Reator Anaeróbio + Filtro Aeróbio (FBAS/FBP/BAS/FAE/FBN/Filtro Russo) |  | 0 | 0.95 | 0 | 0 |  | Reatores Anaeróbios | -39.2235 | -14.8018
2914901_ETE_1 | 2914901 | ETE Itacaré | 7721111 | 0 | Ativa | Não | Sim | Reator Anaeróbio + Lodos Ativados (Valo de Oxidação) |  | 0 | 0.6 | 0 | 0 |  | Reatores Anaeróbios | -39.0052 | -14.2775
2915205_ETE_1 | 2915205 | ETE Itagibá | 7723133 | 0 | Ativa | Não | Sim | Reator Anaeróbio (RAFA, RALF, UASB, DAFA) |  | 0 | 0.65 | 0 | 0 |  | Reatores Anaeróbios | -39.6681 | -14.1793
2915403_ETE_1 | 2915403 | ETE Itaju do Colônia | 7734779 | 0 | Ativa | Não | Sim | Reator Anaeróbio + Lagoa Facultativa + Lagoa de Maturação |  | 0 | 0.79 | 0 | 0 |  | Reatores Anaeróbios | -39.7314 | -15.1391
2302057_ETE_2 | 2302057 | ETE Bitupitá | 751412 | 0 | Ativa | Não | Sim | Lagoa Facultativa + Lagoa de Maturação |  | 0 | 0.8 | 0 | 0 |  | Sistemas de Lagoas | -41.2569 | -2.8931
2915601_ETE_1 | 2915601 | ETE Itamaraju | 7752519 | 0 | Ativa | Não | Sim | Reator Anaeróbio + Lagoa Decantação/Facultativa/Maturação/Polimento |  | 0 | 0.71 | 0 | 0 |  | Reatores Anaeróbios | -39.5207 | -17.0613
2927408_ETE_8 | 2927408 | ETE Bom Jesus | 0 | 0 | Ativa | Não | Sim | Reator Anaeróbio + Filtro Aeróbio (FBAS/FBP/BAS/FAE/FBN/Filtro Russo) |  | 0 | 0.8 | 0 | 0 | RM Salvador - BA | Reatores Anaeróbios | -38.6394 | -12.7621
2927408_ETE_49 | 2927408 | ETE Ponta de Nossa Senhora | 0 | 0 | Ativa | Não | Sim | Tanque de Aeração em Série |  | 0 | 0.8 | 0 | 0 | RM Salvador - BA | Miscelânea de Processos | -38.6383 | -12.8115
2304954_ETE_1 | 2304954 | ETE Guaiuba | 75358241 | 0 | Ativa | Não | Sim | Lagoa Facultativa + Lagoa de Maturação |  | 0 | 0.8 | 0 | 0 | RM Fortaleza - CE | Sistemas de Lagoas | -38.6184 | -4.0388
2305001_ETE_1 | 2305001 | ETE Guaraciaba do Norte | 7428895 | 0 | Ativa | Não | Sim | Lagoa Facultativa + Lagoa de Maturação |  | 0 | 0.8 | 0 | 0 |  | Sistemas de Lagoas | -40.7512 | -4.1759
2305100_ETE_1 | 2305100 | ETE Guaramiranga | 7536269 | 0 | Ativa | Não | Sim | Reator Anaeróbio + Filtro Aeróbio (FBAS/FBP/BAS/FAE/FBN/Filtro Russo) |  | 0 | 0.75 | 0 | 0 |  | Reatores Anaeróbios | -38.9418 | -4.2578
2305233_ETE_1 | 2305233 | ETE Dourado | 75359853 | 0 | Ativa | Não | Sim | Reator Anaeróbio + Filtro Aeróbio (FBAS/FBP/BAS/FAE/FBN/Filtro Russo) |  | 0 | 0.77 | 0 | 0 | RM Fortaleza - CE | Reatores Anaeróbios | -38.3767 | -4.0918
2305233_ETE_2 | 2305233 | ETE Zumbi | 7535833 | 0 | Ativa | Não | Sim | Reator Anaeróbio (RAFA, RALF, UASB, DAFA) |  | 0 | 0.65 | 0 | 0 | RM Fortaleza - CE | Reatores Anaeróbios | -38.5178 | -4.0761
2305407_ETE_1 | 2305407 | ETE Icó | 7544133 | 0 | Ativa | Não | Sim | Lagoa Facultativa |  | 0 | 0.75 | 0 | 0 |  | Sistemas de Lagoas | -38.8531 | -6.3842
2305506_ETE_1 | 2305506 | ETE João Paulo II - Iguatu | 7545751 | 0 | Ativa | Não | Sim | Reator Anaeróbio (RAFA, RALF, UASB, DAFA) |  | 0 | 0.82 | 0 | 0 |  | Reatores Anaeróbios | -39.294 | -6.3669
2305506_ETE_3 | 2305506 | ETE Vila União - Iguatu | 7545751 | 0 | Ativa | Não | Sim | Reator Anaeróbio (RAFA, RALF, UASB, DAFA) |  | 0 | 0.85 | 0 | 0 |  | Reatores Anaeróbios | -39.2925 | -6.3669
2305506_ETE_2 | 2305506 | ETE Lagoa Parque Jardim Oásis | 7545721 | 0 | Ativa | Não | Sim | Reator Anaeróbio (RAFA, RALF, UASB, DAFA) |  | 0 | 0.94 | 0 | 0 |  | Reatores Anaeróbios | -39.3011 | -6.3577
2305605_ETE_1 | 2305605 | ETE Independência - CE | 7429642 | 0 | Ativa | Não | Sim | Lagoa Facultativa + Lagoa de Maturação |  | 0 | 0.99 | 0 | 0 |  | Sistemas de Lagoas | -40.3355 | -5.3789
2312502_ETE_1 | 2312502 | ETE São João do Jaguaribe | 7543332 | 0 | Ativa | Não | Sim | Lagoa Facultativa |  | 0 | 0.75 | 0 | 0 |  | Sistemas de Lagoas | -38.2566 | -5.2664
2306256_ETE_2 | 2306256 | ETE Pedras | 75356275 | 0 | Ativa | Não | Sim | Reator Anaeróbio (RAFA, RALF, UASB, DAFA) |  | 0 | 0.6 | 0 | 0 | RM Fortaleza - CE | Reatores Anaeróbios | -38.4788 | -3.8621
2306405_ETE_1 | 2306405 | ETE Itapipoca | 75334629 | 0 | Ativa | Não | Sim | Reator Anaeróbio (RAFA, RALF, UASB, DAFA) |  | 0 | 0.73 | 0 | 0 |  | Reatores Anaeróbios | -39.5788 | -3.4644
2306553_ETE_1 | 2306553 | ETE Itarema | 7531642 | 0 | Ativa | Não | Sim | Reator Anaeróbio (RAFA, RALF, UASB, DAFA) |  | 0 | 0.48 | 0 | 0 |  | Reatores Anaeróbios | -39.9177 | -2.9313
2306702_ETE_1 | 2306702 | ETE Jaguaretama | 75436313 | 0 | Ativa | Não | Sim | Reator Anaeróbio (RAFA, RALF, UASB, DAFA) |  | 0 | 0.68 | 0 | 0 |  | Reatores Anaeróbios | -38.7624 | -5.6043
2306801_ETE_1 | 2306801 | ETE Jaguaribara | 7543537 | 0 | Ativa | Não | Sim | Lagoa Facultativa + Lagoa de Maturação |  | 0 | 0.95 | 0 | 0 |  | Sistemas de Lagoas | -38.4429 | -5.4597
2306900_ETE_1 | 2306900 | ETE Jaguaribe - CE | 7543921 | 0 | Ativa | Não | Sim | Lagoa Facultativa + Lagoa de Maturação |  | 0 | 0.8 | 0 | 0 |  | Sistemas de Lagoas | -38.6073 | -5.8723
2307254_ETE_2 | 2307254 | ETE Jijoca | 751946 | 0 | Ativa | Não | Sim | Lagoa Facultativa + Lagoa de Maturação |  | 0 | 0.94 | 0 | 0 |  | Sistemas de Lagoas | -40.4543 | -2.9093
2307254_ETE_1 | 2307254 | ETE Jericoacoara | 75193 | 0 | Ativa | Não | Sim | Reator Anaeróbio + Filtro Aeróbio + Decantador |  | 0 | 0.87 | 0 | 0 |  | Reatores Anaeróbios | -40.5052 | -2.801
2307304_ETE_1 | 2307304 | ETE Juazeiro do Norte | 7544863 | 0 | Ativa | Não | Sim | Lagoa Aerada + Lagoa de Decantação/Facultativa + Lagoa de Maturação |  | 0 | 0.74 | 0 | 0 | RM Cariri - CE | Sistemas de Lagoas | -39.3103 | -7.1931
2307403_ETE_1 | 2307403 | ETE Reator | 7547113 | 0 | Ativa | Não | Sim | Reator Anaeróbio (RAFA, RALF, UASB, DAFA) |  | 0 | 0.65 | 0 | 0 |  | Reatores Anaeróbios | -39.5201 | -6.5226
2307601_ETE_2 | 2307601 | ETE Bairro Luís Alves de Freitas | 75419 | 0 | Ativa | Não | Sim | Reator Anaeróbio (RAFA, RALF, UASB, DAFA) |  | 0 | 0.75 | 0 | 0 |  | Reatores Anaeróbios | -38.1013 | -5.113
2307601_ETE_1 | 2307601 | ETE Bairro Cidade Alta | 754211 | 0 | Ativa | Não | Sim | Reator Anaeróbio (RAFA, RALF, UASB, DAFA) |  | 0 | 0.75 | 0 | 0 |  | Reatores Anaeróbios | -38.144 | -5.1462
2307650_ETE_1 | 2307650 | ETE Distrito Industrial - Maracanaú | 7535652 | 0 | Ativa | Não | Sim | Lagoa Anaeróbia + Lagoa Facultativa + Lagoas de Maturação em Série |  | 0 | 0.6 | 0 | 0 | RM Fortaleza - CE | Sistemas de Lagoas | -38.5653 | -3.8462
2307650_ETE_2 | 2307650 | ETE Maracanaú 2 | 75354253 | 0 | Ativa | Não | Sim | Reator Anaeróbio (RAFA, RALF, UASB, DAFA) |  | 0 | 0.8 | 0 | 0 | RM Fortaleza - CE | Reatores Anaeróbios | -38.6225 | -3.8561
2307700_ETE_3 | 2307700 | ETE Dakota | 75354262 | 0 | Ativa | Não | Sim | Reator Anaeróbio (RAFA, RALF, UASB, DAFA) |  | 0 | 0.65 | 0 | 0 | RM Fortaleza - CE | Reatores Anaeróbios | -38.679 | -3.898
2307700_ETE_1 | 2307700 | ETE Alto do Bilias | 75354263 | 0 | Ativa | Não | Sim | Fossa Séptica + Filtro Anaeróbio/Biológico |  | 0 | 0.72 | 0 | 0 | RM Fortaleza - CE | Processos Simplificados | -38.6726 | -3.8857
2307700_ETE_4 | 2307700 | ETE Pedro Camara | 75354263 | 0 | Ativa | Não | Sim | Fossa Séptica + Filtro Anaeróbio/Biológico |  | 0 | 0.72 | 0 | 0 | RM Fortaleza - CE | Processos Simplificados | -38.664 | -3.8769
2308005_ETE_1 | 2308005 | ETE Massapê - CE | 7521462 | 0 | Ativa | Não | Sim | Lagoa Facultativa + Lagoa de Maturação |  | 0 | 0.96 | 0 | 0 |  | Sistemas de Lagoas | -40.3455 | -3.5501
2308104_ETE_1 | 2308104 | ETE Mauriti | 75449632 | 0 | Ativa | Não | Sim | Lagoa Facultativa |  | 0 | 0.86 | 0 | 0 |  | Sistemas de Lagoas | -38.7816 | -7.3959
2932705_ETE_1 | 2932705 | ETE Uruçuca | 773263 | 0 | Ativa | Não | Sim | Reator Anaeróbio + Filtro Anaeróbio/Biológico |  | 0 | 0.75 | 0 | 0 |  | Reatores Anaeróbios | -39.2947 | -14.5862
2932903_ETE_1 | 2932903 | ETE Novo Horizonte - Valença | 771954132 | 0 | Ativa | Não | Sim | Reator Anaeróbio (RAFA, RALF, UASB, DAFA) |  | 0 | 0.8 | 0 | 0 |  | Reatores Anaeróbios | -39.0566 | -13.3547
2932903_ETE_2 | 2932903 | ETE Novo Horizonte II | 771954125 | 0 | Ativa | Não | Sim | Reator Anaeróbio (RAFA, RALF, UASB, DAFA) |  | 0 | 0.8 | 0 | 0 |  | Reatores Anaeróbios | -39.0554 | -13.3466
2933059_ETE_1 | 2933059 | ETE Várzea da Roça | 771827857 | 0 | Ativa | Não | Sim | Lagoa Anaeróbia + Lagoa Facultativa + Lagoa de Maturação |  | 0 | 0.6 | 0 | 0 |  | Sistemas de Lagoas | -39.9102 | -11.5878
2933158_ETE_1 | 2933158 | ETE Várzea Nova | 76169641 | 0 | Ativa | Não | Sim | Reator Anaeróbio + Lagoa Facultativa + Lagoa de Maturação |  | 0 | 0.7 | 0 | 0 |  | Reatores Anaeróbios | -40.9347 | -11.2374
2933307_ETE_1 | 2933307 | ETE Vitória da Conquista | 77382961 | 0 | Ativa | Não | Sim | Reator Anaeróbio + Lodos Ativados |  | 0 | 0.92 | 0 | 0 |  | Reatores Anaeróbios | -40.6242 | -14.8267
2300150_ETE_1 | 2300150 | ETE Acarapé | 7535875 | 0 | Ativa | Não | Sim | Lagoa Facultativa + Lagoa de Maturação |  | 0 | 0.8 | 0 | 0 |  | Sistemas de Lagoas | -38.6969 | -4.2273
2300309_ETE_1 | 2300309 | ETE Acopiara | 75456231 | 0 | Ativa | Não | Sim | Lagoa Facultativa + Lagoa de Maturação |  | 0 | 0.8 | 0 | 0 |  | Sistemas de Lagoas | -39.4559 | -6.1132
2300507_ETE_1 | 2300507 | ETE Alcpntaras | 7516465 | 0 | Ativa | Não | Sim | Lagoa Facultativa + Lagoas de Maturação em Série |  | 0 | 0.8 | 0 | 0 |  | Sistemas de Lagoas | -40.5514 | -3.5835
2300606_ETE_1 | 2300606 | ETE Altaneira | 75462747 | 0 | Ativa | Não | Sim | Lagoa Facultativa + Lagoa de Maturação |  | 0 | 0.8 | 0 | 0 |  | Sistemas de Lagoas | -39.7373 | -7.0068
2300754_ETE_1 | 2300754 | ETE Amontada | 7532192 | 0 | Ativa | Não | Sim | Reator Anaeróbio (RAFA, RALF, UASB, DAFA) |  | 0 | 0.8 | 0 | 0 |  | Reatores Anaeróbios | -39.835 | -3.3598
2301109_ETE_1 | 2301109 | ETE Aracati | 7541232 | 0 | Ativa | Não | Sim | Lagoa Facultativa + Lagoa de Maturação |  | 0 | 0.84 | 0 | 0 |  | Sistemas de Lagoas | -37.7493 | -4.5709
2301109_ETE_2 | 2301109 | ETE Canoa Quebrada | 7541213 | 0 | Ativa | Não | Sim | Lagoa Facultativa + Lagoa de Maturação |  | 0 | 0.89 | 0 | 0 |  | Sistemas de Lagoas | -37.7116 | -4.5282
2301406_ETE_1 | 2301406 | ETE Aratuba | 7536299 | 0 | Ativa | Não | Sim | Reator Anaeróbio + Filtro Aeróbio (FBAS/FBP/BAS/FAE/FBN/Filtro Russo) |  | 0 | 0.85 | 0 | 0 |  | Reatores Anaeróbios | -39.0431 | -4.4123
2301703_ETE_1 | 2301703 | ETE Aurora | 7544575 | 0 | Ativa | Não | Sim | Lagoa Facultativa + Lagoa de Maturação |  | 0 | 0.87 | 0 | 0 |  | Sistemas de Lagoas | -38.9661 | -6.9584
2301901_ETE_1 | 2301901 | ETE Barbalha | 75448436 | 0 | Ativa | Não | Sim | Lagoa Facultativa + Lagoa de Maturação |  | 0 | 0.8 | 0 | 0 | RM Cariri - CE | Sistemas de Lagoas | -39.2887 | -7.2932
2301950_ETE_1 | 2301950 | ETE Barreira | 7536147 | 0 | Ativa | Não | Sim | Lagoa Facultativa + Lagoa de Maturação |  | 0 | 0.8 | 0 | 0 |  | Sistemas de Lagoas | -38.6215 | -4.2923
2302008_ETE_1 | 2302008 | ETE Barro | 75446461 | 0 | Ativa | Não | Sim | Reator Anaeróbio (RAFA, RALF, UASB, DAFA) |  | 0 | 0.8 | 0 | 0 |  | Reatores Anaeróbios | -38.7836 | -7.1561
2302057_ETE_1 | 2302057 | ETE Barroquinha | 7515241 | 0 | Ativa | Não | Sim | Lagoa Facultativa + Lagoa de Maturação |  | 0 | 0.8 | 0 | 0 |  | Sistemas de Lagoas | -41.1424 | -3.0173
2302107_ETE_1 | 2302107 | ETE Prourb 1 | 7536242 | 0 | Ativa | Não | Sim | Fossa Séptica + Filtro Anaeróbio/Biológico |  | 0 | 0.72 | 0 | 0 |  | Processos Simplificados | -38.8717 | -4.3471
2302107_ETE_2 | 2302107 | ETE Prourb 2 | 7536242 | 0 | Ativa | Não | Sim | Fossa Séptica + Filtro Anaeróbio/Biológico |  | 0 | 0.72 | 0 | 0 |  | Processos Simplificados | -38.8722 | -4.3493
2302206_ETE_3 | 2302206 | ETE Sítio Lucas | 75361132 | 0 | Ativa | Não | Sim | Lagoa Facultativa + Lagoa de Maturação |  | 0 | 0.8 | 0 | 0 |  | Sistemas de Lagoas | -38.136 | -4.1622
2302206_ETE_1 | 2302206 | ETE Choró | 7536117 | 0 | Ativa | Não | Sim | Lagoa Facultativa + Lagoa de Maturação |  | 0 | 0.8 | 0 | 0 |  | Sistemas de Lagoas | -38.1984 | -4.1984
2302206_ETE_2 | 2302206 | ETE Morro Branco | 0 | 0 | Ativa | Não | Sim | Lagoa Facultativa |  | 0 | 0.6 | 0 | 0 |  | Sistemas de Lagoas | -37.8409 | -4.3832
2302305_ETE_1 | 2302305 | ETE Bela Cruz | 7521181 | 0 | Ativa | Não | Sim | Lagoa Facultativa + Lagoas de Maturação em Série |  | 0 | 0.8 | 0 | 0 |  | Sistemas de Lagoas | -40.1641 | -3.0427
2302404_ETE_1 | 2302404 | ETE Compacta Bairro de Fátima | 7542971 | 0 | Ativa | Não | Sim | Reator Anaeróbio (RAFA, RALF, UASB, DAFA) |  | 0 | 0.93 | 0 | 0 |  | Reatores Anaeróbios | -39.7257 | -5.1286
2302602_ETE_1 | 2302602 | ETE Camocim | 75161114 | 0 | Ativa | Não | Sim | Lagoa Facultativa + Lagoa de Maturação |  | 0 | 0.75 | 0 | 0 |  | Sistemas de Lagoas | -40.8344 | -2.9142
2302701_ETE_1 | 2302701 | ETE Campos Sales | 754882 | 0 | Ativa | Não | Sim | Lagoa Facultativa + Lagoa de Maturação |  | 0 | 0.8 | 0 | 0 |  | Sistemas de Lagoas | -40.3719 | -7.0619
2302800_ETE_2 | 2302800 | ETE Palestina - Canindé | 753497 | 0 | Ativa | Não | Sim | Reator Anaeróbio (RAFA, RALF, UASB, DAFA) |  | 0 | 0.65 | 0 | 0 |  | Reatores Anaeróbios | -39.2873 | -4.3413
2302800_ETE_1 | 2302800 | ETE Avenida São Francisco | 7534981 | 0 | Ativa | Não | Sim | Lagoa Facultativa + Lagoa de Maturação |  | 0 | 0.8 | 0 | 0 |  | Sistemas de Lagoas | -39.2982 | -4.352
2303501_ETE_1 | 2303501 | ETE Vila Xexeu | 0 | 0 | Ativa | Não | Sim | Reator Anaeróbio (RAFA, RALF, UASB, DAFA) |  | 0 | 0.65 | 0 | 0 | RM Fortaleza - CE | Reatores Anaeróbios | -38.1797 | -4.0571
2303600_ETE_1 | 2303600 | ETE Catarina | 754918993 | 0 | Ativa | Não | Sim | Lagoa Facultativa + Lagoa de Maturação |  | 0 | 0.8 | 0 | 0 |  | Sistemas de Lagoas | -39.8911 | -6.1336
2303709_ETE_10 | 2303709 | ETE São Pedro - Caucaia | 7535433 | 0 | Ativa | Não | Sim | Lagoa Facultativa + Lagoa de Maturação |  | 0 | 0.6 | 0 | 0 | RM Fortaleza - CE | Sistemas de Lagoas | -38.636 | -3.7382
2303709_ETE_12 | 2303709 | ETE Velho São Miguel | 75354221 | 0 | Ativa | Não | Sim | Reator Anaeróbio (RAFA, RALF, UASB, DAFA) |  | 0 | 0.6 | 0 | 0 | RM Fortaleza - CE | Reatores Anaeróbios | -38.6043 | -3.7487
2303709_ETE_8 | 2303709 | ETE Potira II | 7535441 | 0 | Ativa | Não | Sim | Lagoa Anaeróbia + Lagoa Facultativa/Lagoa de Decantação (Sistema Australiano) |  | 0 | 0.6 | 0 | 0 | RM Fortaleza - CE | Sistemas de Lagoas | -38.6415 | -3.7574
2303709_ETE_4 | 2303709 | ETE Junco | 75353671 | 0 | Ativa | Não | Sim | Lagoa Facultativa + Lagoa de Maturação |  | 0 | 0.6 | 0 | 0 | RM Fortaleza - CE | Sistemas de Lagoas | -38.7072 | -3.7018
2303709_ETE_11 | 2303709 | ETE Tabapuá | 75354221 | 0 | Ativa | Não | Sim | Lagoa Facultativa + Lagoas de Maturação em Série |  | 0 | 0.6 | 0 | 0 | RM Fortaleza - CE | Sistemas de Lagoas | -38.6109 | -3.7364
2303709_ETE_5 | 2303709 | ETE Jurema | 7535443 | 0 | Ativa | Não | Sim | Lagoa Anaeróbia + Lagoa Facultativa + Lagoa de Maturação |  | 0 | 0.84 | 0 | 0 | RM Fortaleza - CE | Sistemas de Lagoas | -38.6361 | -3.7792
2303808_ETE_1 | 2303808 | ETE Cedro - CE | 75441843 | 0 | Ativa | Não | Sim | Reator Anaeróbio + Filtro Anaeróbio/Biológico |  | 0 | 0.72 | 0 | 0 |  | Reatores Anaeróbios | -39.0646 | -6.6104
2304004_ETE_1 | 2304004 | ETE Coreaú | 7516733 | 0 | Ativa | Não | Sim | Lagoa Facultativa + Lagoas de Maturação em Série |  | 0 | 0.8 | 0 | 0 |  | Sistemas de Lagoas | -40.6637 | -3.5417
2304103_ETE_1 | 2304103 | ETE Crateús 1 | 742938111 | 0 | Ativa | Não | Sim | Fossa Séptica/Tanque Imhoff/Decanto-Digestor/Biodigestor |  | 0 | 0.6 | 0 | 0 |  | Processos Simplificados | -40.6602 | -5.1684
2304103_ETE_6 | 2304103 | ETE Crateús 2 | 7429391 | 0 | Ativa | Não | Sim | Fossa Séptica/Tanque Imhoff/Decanto-Digestor/Biodigestor |  | 0 | 0.6 | 0 | 0 |  | Processos Simplificados | -40.6618 | -5.1739
2304103_ETE_7 | 2304103 | ETE Crateús 3 | 742938111 | 0 | Ativa | Não | Sim | Fossa Séptica/Tanque Imhoff/Decanto-Digestor/Biodigestor |  | 0 | 0.6 | 0 | 0 |  | Processos Simplificados | -40.6593 | -5.1665
2304103_ETE_8 | 2304103 | ETE Crateús 4 | 74292511 | 0 | Ativa | Não | Sim | Fossa Séptica/Tanque Imhoff/Decanto-Digestor/Biodigestor |  | 0 | 0.6 | 0 | 0 |  | Processos Simplificados | -40.6689 | -5.0331
2304103_ETE_9 | 2304103 | ETE Crateús 5 | 742938111 | 0 | Ativa | Não | Sim | Fossa Séptica/Tanque Imhoff/Decanto-Digestor/Biodigestor |  | 0 | 0.6 | 0 | 0 |  | Processos Simplificados | -40.6677 | -5.1678
2304103_ETE_10 | 2304103 | ETE Crateús 6 | 742938111 | 0 | Ativa | Não | Sim | Fossa Séptica/Tanque Imhoff/Decanto-Digestor/Biodigestor |  | 0 | 0.6 | 0 | 0 |  | Processos Simplificados | -40.6629 | -5.1675
2304103_ETE_11 | 2304103 | ETE Crateús 7 | 7429391 | 0 | Ativa | Não | Sim | Fossa Séptica/Tanque Imhoff/Decanto-Digestor/Biodigestor |  | 0 | 0.6 | 0 | 0 |  | Processos Simplificados | -40.6618 | -5.1733
2304103_ETE_12 | 2304103 | ETE Crateús 8 | 7429391 | 0 | Ativa | Não | Sim | Fossa Séptica/Tanque Imhoff/Decanto-Digestor/Biodigestor |  | 0 | 0.6 | 0 | 0 |  | Processos Simplificados | -40.665 | -5.1715
2304103_ETE_13 | 2304103 | ETE Crateús 9 | 7429391 | 0 | Ativa | Não | Sim | Fossa Séptica/Tanque Imhoff/Decanto-Digestor/Biodigestor |  | 0 | 0.6 | 0 | 0 |  | Processos Simplificados | -40.6568 | -5.1822
2304103_ETE_2 | 2304103 | ETE Crateús 10 | 7429391 | 0 | Ativa | Não | Sim | Fossa Séptica/Tanque Imhoff/Decanto-Digestor/Biodigestor |  | 0 | 0.6 | 0 | 0 |  | Processos Simplificados | -40.6592 | -5.1766
2304103_ETE_4 | 2304103 | ETE Crateús 12 | 7429376 | 0 | Ativa | Não | Sim | Fossa Séptica/Tanque Imhoff/Decanto-Digestor/Biodigestor |  | 0 | 0.6 | 0 | 0 |  | Processos Simplificados | -40.6801 | -5.1735
2304103_ETE_5 | 2304103 | ETE Crateús 13 | 7429376 | 0 | Ativa | Não | Sim | Fossa Séptica/Tanque Imhoff/Decanto-Digestor/Biodigestor |  | 0 | 0.6 | 0 | 0 |  | Processos Simplificados | -40.6808 | -5.1722
2304103_ETE_14 | 2304103 | ETE Maratoan | 7429392 | 0 | Ativa | Não | Sim | Lagoa Facultativa + Lagoas de Maturação em Série |  | 0 | 0.8 | 0 | 0 |  | Sistemas de Lagoas | -40.6622 | -5.1884
2304103_ETE_15 | 2304103 | ETE Revoltosos | 7429373 | 0 | Ativa | Não | Sim | Lagoa Facultativa + Lagoas de Maturação em Série |  | 0 | 0.8 | 0 | 0 |  | Sistemas de Lagoas | -40.6812 | -5.1593
2304236_ETE_1 | 2304236 | ETE Croatá | 742875 | 0 | Ativa | Não | Sim | Lagoa Facultativa + Lagoa de Maturação |  | 0 | 0.8 | 0 | 0 |  | Sistemas de Lagoas | -40.9102 | -4.4224
2304350_ETE_1 | 2304350 | ETE Forquilha - CE | 7521873 | 0 | Ativa | Não | Sim | Lagoa Facultativa + Lagoa de Maturação |  | 0 | 0.8 | 0 | 0 |  | Sistemas de Lagoas | -40.2669 | -3.7983
2304400_ETE_44 | 2304400 | ETE Língua de Cobra | 75354212 | 0 | Ativa | Não | Sim | Reator Anaeróbio (RAFA, RALF, UASB, DAFA) |  | 0 | 0.6 | 0 | 0 | RM Fortaleza - CE | Reatores Anaeróbios | -38.5793 | -3.7243
2304400_ETE_13 | 2304400 | ETE Bonsucesso - Fortaleza | 75354251 | 0 | Ativa | Não | Sim | Reator Anaeróbio (RAFA, RALF, UASB, DAFA) |  | 0 | 0.6 | 0 | 0 | RM Fortaleza - CE | Reatores Anaeróbios | -38.5882 | -3.7869
2304400_ETE_51 | 2304400 | ETE Novo Mondubim | 75354251 | 0 | Ativa | Não | Sim | Reator Anaeróbio (RAFA, RALF, UASB, DAFA) |  | 0 | 0.6 | 0 | 0 | RM Fortaleza - CE | Reatores Anaeróbios | -38.5842 | -3.8089
2304400_ETE_21 | 2304400 | ETE Conjunto Ceará | 75354221 | 0 | Ativa | Não | Sim | Lagoa Facultativa |  | 0 | 0.75 | 0 | 0 | RM Fortaleza - CE | Sistemas de Lagoas | -38.6078 | -3.7558
2304400_ETE_96 | 2304400 | ETE Tia Joana | 75354223 | 0 | Ativa | Não | Sim | Reator Anaeróbio (RAFA, RALF, UASB, DAFA) |  | 0 | 0.6 | 0 | 0 | RM Fortaleza - CE | Reatores Anaeróbios | -38.6005 | -3.8022
2304400_ETE_30 | 2304400 | ETE Granja Lisboa | 75354222 | 0 | Ativa | Não | Sim | Reator Anaeróbio (RAFA, RALF, UASB, DAFA) |  | 0 | 0.6 | 0 | 0 | RM Fortaleza - CE | Reatores Anaeróbios | -38.6146 | -3.7838
2304400_ETE_66 | 2304400 | ETE Residencial Dr Lindival de Freitas | 75354222 | 0 | Ativa | Não | Sim | Reator Anaeróbio (RAFA, RALF, UASB, DAFA) |  | 0 | 0.6 | 0 | 0 | RM Fortaleza - CE | Reatores Anaeróbios | -38.615 | -3.7842
2304400_ETE_67 | 2304400 | ETE Residencial Independência | 75354222 | 0 | Ativa | Não | Sim | Reator Anaeróbio (RAFA, RALF, UASB, DAFA) |  | 0 | 0.6 | 0 | 0 | RM Fortaleza - CE | Reatores Anaeróbios | -38.6155 | -3.7797
2304400_ETE_23 | 2304400 | ETE Conjunto Esperança II | 75354252 | 0 | Ativa | Não | Sim | Lagoa Facultativa |  | 0 | 0.75 | 0 | 0 | RM Fortaleza - CE | Sistemas de Lagoas | -38.5872 | -3.8176
2304400_ETE_49 | 2304400 | ETE Mondubim II | 75354251 | 0 | Ativa | Não | Sim | Reator Anaeróbio (RAFA, RALF, UASB, DAFA) |  | 0 | 0.65 | 0 | 0 | RM Fortaleza - CE | Reatores Anaeróbios | -38.5808 | -3.8096
2304400_ETE_54 | 2304400 | ETE Parque Fluminense I | 75354252 | 0 | Ativa | Não | Sim | Lagoa Facultativa |  | 0 | 0.75 | 0 | 0 | RM Fortaleza - CE | Sistemas de Lagoas | -38.6015 | -3.8161
2304400_ETE_55 | 2304400 | ETE Parque Fluminense II | 75354253 | 0 | Ativa | Não | Sim | Lagoa Facultativa |  | 0 | 0.6 | 0 | 0 | RM Fortaleza - CE | Sistemas de Lagoas | -38.603 | -3.8137
2304400_ETE_91 | 2304400 | ETE Sumaré | 75354223 | 0 | Ativa | Não | Sim | Fossa Séptica + Filtro Anaeróbio/Biológico |  | 0 | 0.72 | 0 | 0 | RM Fortaleza - CE | Processos Simplificados | -38.6144 | -3.8115
2304400_ETE_45 | 2304400 | ETE Luciano Cavalcante | 7535622 | 0 | Ativa | Não | Sim | Reator Anaeróbio + Filtro Anaeróbio/Biológico |  | 0 | 0.6 | 0 | 0 | RM Fortaleza - CE | Reatores Anaeróbios | -38.4942 | -3.769
2304400_ETE_61 | 2304400 | ETE Pindorama - Fortaleza (Verif. Local.) | 7535622 | 0 | Ativa | Não | Sim | Reator Anaeróbio (RAFA, RALF, UASB, DAFA) |  | 0 | 0.65 | 0 | 0 | RM Fortaleza - CE | Reatores Anaeróbios | -38.5001 | -3.7718
2304400_ETE_14 | 2304400 | ETE Cambeba | 75356263 | 0 | Ativa | Não | Sim | Reator Anaeróbio (RAFA, RALF, UASB, DAFA) |  | 0 | 0.6 | 0 | 0 | RM Fortaleza - CE | Reatores Anaeróbios | -38.4827 | -3.7985
2304400_ETE_39 | 2304400 | ETE João Paulo II - Fortaleza | 7535651 | 0 | Ativa | Não | Sim | Lagoa Facultativa |  | 0 | 0.75 | 0 | 0 | RM Fortaleza - CE | Sistemas de Lagoas | -38.5187 | -3.8223
2304400_ETE_42 | 2304400 | ETE Lagoa da Zeza | 7535633 | 0 | Ativa | Não | Sim | Reator Anaeróbio (RAFA, RALF, UASB, DAFA) |  | 0 | 0.65 | 0 | 0 | RM Fortaleza - CE | Reatores Anaeróbios | -38.5056 | -3.7745
2304400_ETE_63 | 2304400 | ETE Por do Sol | 75356275 | 0 | Ativa | Não | Sim | Reator Anaeróbio (RAFA, RALF, UASB, DAFA) |  | 0 | 0.65 | 0 | 0 | RM Fortaleza - CE | Reatores Anaeróbios | -38.4718 | -3.8499
2304400_ETE_89 | 2304400 | ETE Sítio Santana | 7535651 | 0 | Ativa | Não | Sim | Reator Anaeróbio (RAFA, RALF, UASB, DAFA) |  | 0 | 0.65 | 0 | 0 | RM Fortaleza - CE | Reatores Anaeróbios | -38.5127 | -3.8166
2304400_ETE_92 | 2304400 | ETE Tancredo Neves | 7535633 | 0 | Ativa | Não | Sim | Lagoa Facultativa |  | 0 | 0.6 | 0 | 0 | RM Fortaleza - CE | Sistemas de Lagoas | -38.5109 | -3.7822
2304400_ETE_93 | 2304400 | ETE Tasso Jereissati | 7535633 | 0 | Ativa | Não | Sim | Lagoa Facultativa |  | 0 | 0.75 | 0 | 0 | RM Fortaleza - CE | Sistemas de Lagoas | -38.5077 | -3.7797
2304400_ETE_102 | 2304400 | ETE Zeza Tijolo | 7535651 | 0 | Ativa | Não | Sim | Reator Anaeróbio (RAFA, RALF, UASB, DAFA) |  | 0 | 0.65 | 0 | 0 | RM Fortaleza - CE | Reatores Anaeróbios | -38.5098 | -3.8006
2304400_ETE_7 | 2304400 | ETE Almirante Tamandaré | 7535651 | 0 | Ativa | Não | Sim | Reator Anaeróbio (RAFA, RALF, UASB, DAFA) |  | 0 | 0.75 | 0 | 0 | RM Fortaleza - CE | Reatores Anaeróbios | -38.5177 | -3.8394
2311900_ETE_1 | 2311900 | ETE Saboeiro | 75491121 | 0 | Ativa | Não | Sim | Fossa Séptica + Filtro Anaeróbio/Biológico |  | 0 | 0.72 | 0 | 0 |  | Processos Simplificados | -39.9083 | -6.5435
2304400_ETE_53 | 2304400 | ETE Palmeiras - Fortaleza | 7535653 | 0 | Ativa | Não | Sim | Lagoa Anaeróbia + Lagoas Facultativas em Série |  | 0 | 0.85 | 0 | 0 | RM Fortaleza - CE | Sistemas de Lagoas | -38.5316 | -3.8407
2304400_ETE_82 | 2304400 | ETE São Cristovão - Fortaleza | 7535651 | 0 | Ativa | Não | Sim | Lagoa Anaeróbia + Lagoa Facultativa + Lagoas de Maturação em Série |  | 0 | 0.8 | 0 | 0 | RM Fortaleza - CE | Sistemas de Lagoas | -38.5287 | -3.8316
2304400_ETE_83 | 2304400 | ETE São João - Fortaleza | 7535653 | 0 | Ativa | Não | Sim | Reator Anaeróbio (RAFA, RALF, UASB, DAFA) |  | 0 | 0.6 | 0 | 0 | RM Fortaleza - CE | Reatores Anaeróbios | -38.5195 | -3.8485
2304400_ETE_6 | 2304400 | ETE Acarapé III | 7535645 | 0 | Ativa | Não | Sim | Reator Anaeróbio (RAFA, RALF, UASB, DAFA) |  | 0 | 0.68 | 0 | 0 | RM Fortaleza - CE | Reatores Anaeróbios | -38.5838 | -3.8341
2304400_ETE_40 | 2304400 | ETE José Walter | 7535644 | 0 | Ativa | Não | Sim | Lagoa Anaeróbia + Lagoa Facultativa/Lagoa de Decantação (Sistema Australiano) |  | 0 | 0.6 | 0 | 0 | RM Fortaleza - CE | Sistemas de Lagoas | -38.5514 | -3.8302
2304400_ETE_60 | 2304400 | ETE Pequeno Mondubim | 7535644 | 0 | Ativa | Não | Sim | Fossa Séptica + Filtro Anaeróbio/Biológico |  | 0 | 0.72 | 0 | 0 | RM Fortaleza - CE | Processos Simplificados | -38.5596 | -3.8262
2304400_ETE_71 | 2304400 | ETE Residencial Monte Líbano | 7535645 | 0 | Ativa | Não | Sim | Fossa Séptica + Filtro Anaeróbio/Biológico |  | 0 | 0.72 | 0 | 0 | RM Fortaleza - CE | Processos Simplificados | -38.5653 | -3.8296
2304400_ETE_97 | 2304400 | ETE Tupã Mirim | 7535645 | 0 | Ativa | Não | Sim | Lagoa Anaeróbia + Lagoa Facultativa + Lagoas de Maturação em Série |  | 0 | 0.75 | 0 | 0 | RM Fortaleza - CE | Sistemas de Lagoas | -38.5454 | -3.7973
2304400_ETE_35 | 2304400 | ETE Jana Barroso | 7535645 | 0 | Ativa | Não | Sim | Reator Anaeróbio + Filtro Aeróbio (FBAS/FBP/BAS/FAE/FBN/Filtro Russo) |  | 0 | 0.77 | 0 | 0 | RM Fortaleza - CE | Reatores Anaeróbios | -38.5559 | -3.8016
2304400_ETE_36 | 2304400 | ETE Jangurussu | 7535651 | 0 | Ativa | Não | Sim | Lagoa Anaeróbia + Lagoa Facultativa/Lagoa de Decantação (Sistema Australiano) |  | 0 | 0.75 | 0 | 0 | RM Fortaleza - CE | Sistemas de Lagoas | -38.5225 | -3.8228
2304400_ETE_50 | 2304400 | ETE Novo Barroso | 7535651 | 0 | Ativa | Não | Sim | Reator Anaeróbio (RAFA, RALF, UASB, DAFA) |  | 0 | 0.65 | 0 | 0 | RM Fortaleza - CE | Reatores Anaeróbios | -38.523 | -3.82
2304400_ETE_64 | 2304400 | ETE Preurbis - Cocó | 7535651 | 0 | Ativa | Não | Sim | Lodos Ativados em Batelada - SBR Sequencing Batch Reactor/ICEAS Aeração Prolongada c/Ciclos Intermitentes |  | 0 | 0.6 | 0 | 0 | RM Fortaleza - CE | Lodos Ativados | -38.508 | -3.8095
2304400_ETE_34 | 2304400 | ETE Itaperussu | 7535643 | 0 | Ativa | Não | Sim | Lodos Ativados de Aeração Prolongada |  | 0 | 0.9 | 0 | 0 | RM Fortaleza - CE | Lodos Ativados | -38.5384 | -3.7956
2304400_ETE_76 | 2304400 | ETE Riacho Doce | 7535644 | 0 | Ativa | Não | Sim | Reator Anaeróbio (RAFA, RALF, UASB, DAFA) |  | 0 | 0.65 | 0 | 0 | RM Fortaleza - CE | Reatores Anaeróbios | -38.5428 | -3.8077
2304400_ETE_78 | 2304400 | ETE Rosalina | 7535644 | 0 | Ativa | Não | Sim | Reator Anaeróbio (RAFA, RALF, UASB, DAFA) |  | 0 | 0.65 | 0 | 0 | RM Fortaleza - CE | Reatores Anaeróbios | -38.5455 | -3.8093
2306256_ETE_3 | 2306256 | ETE Prourb | 75358183 | 0 | Ativa | Não | Sim | Reator Anaeróbio (RAFA, RALF, UASB, DAFA) |  | 0 | 0.65 | 0 | 0 | RM Fortaleza - CE | Reatores Anaeróbios | -38.5398 | -3.9767
2304400_ETE_15 | 2304400 | ETE Campo dos Ingleses | 7535645 | 0 | Ativa | Não | Sim | Lagoa Facultativa Aerada + Lagoa Facultativa + Lagoa de Maturação |  | 0 | 0.8 | 0 | 0 | RM Fortaleza - CE | Sistemas de Lagoas | -38.557 | -3.805
2304400_ETE_33 | 2304400 | ETE Itaperi | 7535645 | 0 | Ativa | Não | Sim | Reator Anaeróbio (RAFA, RALF, UASB, DAFA) |  | 0 | 0.65 | 0 | 0 | RM Fortaleza - CE | Reatores Anaeróbios | -38.5527 | -3.7944
2304400_ETE_25 | 2304400 | ETE Curió | 75356274 | 0 | Ativa | Não | Sim | Reator Anaeróbio + Filtro Aeróbio (FBAS/FBP/BAS/FAE/FBN/Filtro Russo) |  | 0 | 0.6 | 0 | 0 | RM Fortaleza - CE | Reatores Anaeróbios | -38.4657 | -3.8332
2304400_ETE_58 | 2304400 | ETE Paupina | 75356274 | 0 | Ativa | Não | Sim | Reator Anaeróbio (RAFA, RALF, UASB, DAFA) |  | 0 | 0.65 | 0 | 0 | RM Fortaleza - CE | Reatores Anaeróbios | -38.4808 | -3.8456
2304400_ETE_77 | 2304400 | ETE Rosa de Luxemburgo | 75356275 | 0 | Ativa | Não | Sim | Reator Anaeróbio + Filtro Aeróbio + Decantador |  | 0 | 0.78 | 0 | 0 | RM Fortaleza - CE | Reatores Anaeróbios | -38.4833 | -3.858
2304400_ETE_1 | 2304400 | EPC Fortaleza | 75355 | 0 | Ativa | Não | Sim | EPC - Estação de Pré Condicionamento (Peneiramento/Gradeamento/Primário) | Emissário submarino | 0 | 0.3 | 0 | 0 | RM Fortaleza - CE | Processos Simplificados | -38.5384 | -3.7171
2304509_ETE_1 | 2304509 | ETE Frecheirinha | 7516944 | 0 | Ativa | Não | Sim | Lagoa Facultativa + Lagoa de Maturação |  | 0 | 0.8 | 0 | 0 |  | Sistemas de Lagoas | -40.8062 | -3.7517
2304657_ETE_1 | 2304657 | ETE Garça | 7522983 | 0 | Ativa | Não | Sim | Lagoa Facultativa + Lagoas de Maturação em Série |  | 0 | 0.8 | 0 | 0 |  | Sistemas de Lagoas | -40.7614 | -4.0448
2304707_ETE_1 | 2304707 | ETE Granja | 7516151 | 0 | Ativa | Não | Sim | Lagoa Facultativa + Lagoa de Maturação |  | 0 | 0.8 | 0 | 0 |  | Sistemas de Lagoas | -40.8254 | -3.1102
2304806_ETE_1 | 2304806 | ETE Granjeiro | 75444243 | 0 | Ativa | Não | Sim | Reator Anaeróbio + Filtro Anaeróbio/Biológico |  | 0 | 0.72 | 0 | 0 |  | Reatores Anaeróbios | -39.2147 | -6.8896
5300108_ETE_7 | 5300108 | ETE PLT 001 - Planaltina | 86968683 | 0 | Ativa | Não | Sim | Reator Anaeróbio + Lagoa Facultativa + Lagoa de Maturação |  | 0 | 0.93 | 0 | 0 | RIDE - Região Integrada de Desenvolvimento do Distrito Federal e Entorno - DF | Reatores Anaeróbios | -47.6725 | -15.6461
5300108_ETE_9 | 5300108 | ETE RCE 001 - Recanto das Emas | 86969291 | 0 | Ativa | Não | Sim | Reator Anaeróbio + Lagoa Aerada + Lagoas Facultativas em Série |  | 0 | 0.97 | 0 | 0 | RIDE - Região Integrada de Desenvolvimento do Distrito Federal e Entorno - DF | Reatores Anaeróbios | -48.1136 | -15.9325
5300108_ETE_10 | 5300108 | ETE RFN 001 - Riacho Fundo | 86968965 | 0 | Ativa | Não | Sim | Lodos Ativados em Batelada - SBR Sequencing Batch Reactor/ICEAS Aeração Prolongada c/Ciclos Intermitentes |  | 0 | 0.95 | 0 | 0 | RIDE - Região Integrada de Desenvolvimento do Distrito Federal e Entorno - DF | Lodos Ativados | -48.0209 | -15.8922
5300108_ETE_11 | 5300108 | ETE SAM 001 (Samambaia) | 86969448 | 0 | Ativa | Não | Sim | Reator Anaeróbio + Lagoa Facultativa + Lagoas de Maturação em Série |  | 0 | 0.99 | 0 | 0 | RIDE - Região Integrada de Desenvolvimento do Distrito Federal e Entorno - DF | Reatores Anaeróbios | -48.1528 | -15.8782
5300108_ETE_13 | 5300108 | ETE SMA 001 (Santa Maria) | 869691696 | 0 | Ativa | Não | Sim | Reator Anaeróbio + Lagoas de Maturação em Série + Disposição no Solo |  | 0 | 0.98 | 0 | 0 | RIDE - Região Integrada de Desenvolvimento do Distrito Federal e Entorno - DF | Reatores Anaeróbios | -48.0153 | -16.0278
5300108_ETE_14 | 5300108 | ETE SSB 001 - São Sebastião | 869685963 | 0 | Ativa | Não | Sim | Reator Anaeróbio + Disposição no Solo + Lagoa de Maturação |  | 0 | 0.98 | 0 | 0 | RIDE - Região Integrada de Desenvolvimento do Distrito Federal e Entorno - DF | Reatores Anaeróbios | -47.7478 | -15.9011
3204906_ETE_2 | 3204906 | ETE Jacuá - São Mateus | 7758159 | 0 | Ativa | Não | Sim | Reator Anaeróbio (RAFA, RALF, UASB, DAFA) |  | 0 | 0.68 | 0 | 0 |  | Reatores Anaeróbios | -39.8243 | -18.716
5300108_ETE_12 | 5300108 | ETE SBR 001 - Sobradinho | 869686453 | 0 | Ativa | Não | Sim | Primário Quimicamente Assistido (CEPT) + Lodos Ativados |  | 0 | 0.93 | 0 | 0 | RIDE - Região Integrada de Desenvolvimento do Distrito Federal e Entorno - DF | Tratamento Químico e Biológico | -47.8128 | -15.6606
5300108_ETE_15 | 5300108 | ETE Torto | 86968823 | 0 | Inativa/abandonada/desativada | Não | Sim | Reator Anaeróbio (RAFA, RALF, UASB, DAFA) |  | 0 | 0.68 | 0 | 0 | RIDE - Região Integrada de Desenvolvimento do Distrito Federal e Entorno - DF | Reatores Anaeróbios | -47.9126 | -15.7207
5300108_ETE_16 | 5300108 | ETE VAM 001 - Vale do Amanhecer | 8696867 | 0 | Ativa | Não | Sim | Reator Anaeróbio + Lagoa Aerada/Lagoa Facultativa Aerada + Lagoa Decantação/Facultativa/Maturação |  | 0 | 0.97 | 0 | 0 | RIDE - Região Integrada de Desenvolvimento do Distrito Federal e Entorno - DF | Reatores Anaeróbios | -47.6633 | -15.6833
3200300_ETE_4 | 3200300 | ETE Sede - Alfredo Chaves | 7775655 | 0 | Ativa | Não | Sim | Reator Anaeróbio (RAFA, RALF, UASB, DAFA) |  | 0 | 0.65 | 0 | 0 |  | Reatores Anaeróbios | -40.7462 | -20.6569
3200300_ETE_2 | 3200300 | ETE Imigrante | 7775655 | 0 | Ativa | Não | Sim | Fossa Séptica/Tanque Imhoff/Decanto-Digestor/Biodigestor |  | 0 | 0.6 | 0 | 0 |  | Processos Simplificados | -40.7462 | -20.6569
3200300_ETE_1 | 3200300 | ETE Cachoeirinha - Alfredo Chaves | 7775655 | 0 | Ativa | Não | Sim | Reator Anaeróbio (RAFA, RALF, UASB, DAFA) |  | 0 | 0.65 | 0 | 0 |  | Reatores Anaeróbios | -40.7462 | -20.6569
3200300_ETE_3 | 3200300 | ETE Matilde | 7775655 | 0 | Ativa | Não | Sim | Reator Anaeróbio (RAFA, RALF, UASB, DAFA) |  | 0 | 0.65 | 0 | 0 |  | Reatores Anaeróbios | -40.7462 | -20.6569
3200409_ETE_1 | 3200409 | ETE Anchieta - Es | 7775613 | 0 | Ativa | Não | Sim | Reator Anaeróbio + Filtro Anaeróbio/Biológico |  | 0 | 0.75 | 0 | 0 |  | Reatores Anaeróbios | -40.6392 | -20.7965
3200409_ETE_2 | 3200409 | ETE Maembá | 777557 | 0 | Ativa | Não | Sim | Reator Anaeróbio + Filtro Anaeróbio/Biológico |  | 0 | 0.75 | 0 | 0 |  | Reatores Anaeróbios | -40.5771 | -20.7688
3200607_ETE_3 | 3200607 | ETE Piraqueaçu | 777141 | 0 | Ativa | Não | Sim | Lagoa Anaeróbia + Lagoa Facultativa/Lagoa de Decantação (Sistema Australiano) |  | 0 | 0.9 | 0 | 0 |  | Sistemas de Lagoas | -40.1683 | -19.949
3200607_ETE_2 | 3200607 | ETE Mar Azul | 7771381 | 0 | Ativa | Não | Sim | Lagoa Anaeróbia + Lagoa Facultativa/Lagoa de Decantação (Sistema Australiano) |  | 0 | 0.75 | 0 | 0 |  | Sistemas de Lagoas | -40.1118 | -19.9145
3200607_ETE_1 | 3200607 | ETE Guaraná | 7771267 | 0 | Ativa | Não | Sim | Reator Anaeróbio + Filtro Aeróbio (FBAS/FBP/BAS/FAE/FBN/Filtro Russo) |  | 0 | 0.75 | 0 | 0 |  | Reatores Anaeróbios | -40.2569 | -19.6744
3200607_ETE_6 | 3200607 | ETE Vila Santi | 7771327 | 0 | Ativa | Não | Sim | Reator Anaeróbio (RAFA, RALF, UASB, DAFA) |  | 0 | 0.68 | 0 | 0 |  | Reatores Anaeróbios | -40.2729 | -19.7973
3200607_ETE_4 | 3200607 | ETE Solar Bitti (Bairro Primavera) | 7771343 | 0 | Ativa | Não | Sim | Reator Anaeróbio + Filtro Aeróbio (FBAS/FBP/BAS/FAE/FBN/Filtro Russo) |  | 0 | 0.89 | 0 | 0 |  | Reatores Anaeróbios | -40.2672 | -19.84
3200607_ETE_5 | 3200607 | ETE Vale Verde | 77713893 | 0 | Ativa | Não | Sim | Reator Anaeróbio + Filtro Aeróbio (FBAS/FBP/BAS/FAE/FBN/Filtro Russo) |  | 0 | 0.8 | 0 | 0 |  | Reatores Anaeróbios | -40.275 | -19.8483
5201454_ETE_1 | 5201454 | ETE Aparecida do Rio Doce | 869182193 | 0 | Ativa | Não | Sim | Lagoa Anaeróbia + Lagoa Facultativa + Lagoa de Maturação |  | 0 | 0.93 | 0 | 0 |  | Sistemas de Lagoas | -51.1542 | -18.303
5202155_ETE_1 | 5202155 | ETE Araguapaz | 6952932 | 0 | Ativa | Não | Sim | Lagoa Anaeróbia + Lagoa Facultativa + Lagoa de Maturação |  | 0 | 0.89 | 0 | 0 |  | Sistemas de Lagoas | -50.644 | -15.0909
5202502_ETE_1 | 5202502 | ETE Aruanã - GO | 6952622 | 0 | Ativa | Não | Sim | Lagoa Facultativa + Lagoa de Maturação |  | 0 | 0.8 | 0 | 0 |  | Sistemas de Lagoas | -51.0582 | -14.8972
5203302_ETE_1 | 5203302 | ETE Bela Vista de Goiás | 869629781 | 0 | Ativa | Não | Sim | Lagoa Anaeróbia + Lagoa Facultativa + Lagoa de Maturação |  | 0 | 0.78 | 0 | 0 | RM Goiânia - GO | Sistemas de Lagoas | -48.9528 | -17.001
5203500_ETE_1 | 5203500 | ETE Bom Jesus de Goiás | 86941671 | 0 | Ativa | Não | Sim | Lagoa Facultativa + Lagoa de Maturação |  | 0 | 0.88 | 0 | 0 |  | Sistemas de Lagoas | -49.7475 | -18.2096
5203807_ETE_1 | 5203807 | ETE Britânia | 6954221 | 0 | Ativa | Não | Sim | Reator Anaeróbio + Lagoa Facultativa + Lagoa de Maturação |  | 0 | 0.83 | 0 | 0 |  | Reatores Anaeróbios | -51.1666 | -15.2269
5204250_ETE_1 | 5204250 | ETE Cachoeira Dourada | 8695334 | 0 | Ativa | Não | Sim | Lagoa Aerada + Lagoa de Decantação/Facultativa + Lagoa de Maturação |  | 0 | 0.89 | 0 | 0 |  | Sistemas de Lagoas | -49.4853 | -18.4894
5204300_ETE_1 | 5204300 | ETE Caçu | 869181571 | 0 | Ativa | Não | Sim | Lagoa Facultativa |  | 0 | 0.8 | 0 | 0 |  | Sistemas de Lagoas | -51.113 | -18.5672
5204409_ETE_1 | 5204409 | ETE Caiapônia | 69667 | 0 | Ativa | Não | Sim | Lagoa Anaeróbia + Lagoa Facultativa + Lagoa de Maturação |  | 0 | 0.84 | 0 | 0 |  | Sistemas de Lagoas | -51.7973 | -16.9488
5204508_ETE_1 | 5204508 | ETE Caldas Novas | 869638321 | 0 | Ativa | Não | Sim | Reator Anaeróbio + Lagoa Decantação/Facultativa/Maturação/Polimento |  | 0 | 0.8 | 0 | 0 |  | Reatores Anaeróbios | -48.6053 | -17.732
5204904_ETE_1 | 5204904 | ETE Campos Belos | 646369 | 0 | Ativa | Não | Sim | Lagoa Anaeróbia + Lagoa Facultativa/Lagoa de Decantação (Sistema Australiano) |  | 0 | 0.79 | 0 | 0 |  | Sistemas de Lagoas | -46.7635 | -13.0537
5205109_ETE_1 | 5205109 | ETE Catalão | 86993497 | 0 | Ativa | Não | Sim | Lagoa Anaeróbia + Lagoa Facultativa/Lagoa de Decantação (Sistema Australiano) |  | 0 | 0.7 | 0 | 0 |  | Sistemas de Lagoas | -47.968 | -18.1874
5205406_ETE_1 | 5205406 | ETE Ceres | 64955 | 0 | Ativa | Não | Sim | Reator Anaeróbio + Lagoa Decantação/Facultativa/Maturação/Polimento |  | 0 | 0.9 | 0 | 0 |  | Reatores Anaeróbios | -49.5778 | -15.2969
5205471_ETE_1 | 5205471 | ETE Chapadão do Céu | 8691289 | 0 | Ativa | Não | Sim | Reator Anaeróbio + Lagoa Decantação/Facultativa/Maturação/Polimento |  | 0 | 0.7 | 0 | 0 |  | Reatores Anaeróbios | -52.6822 | -18.3972
5205497_ETE_1 | 5205497 | ETE Cidade Ocidental | 869685272 | 0 | Ativa | Não | Sim | Lodos Ativados de Aeração Prolongada |  | 0 | 0.84 | 0 | 0 | RIDE - Região Integrada de Desenvolvimento do Distrito Federal e Entorno - GO | Lodos Ativados | -47.9417 | -16.1142
5205901_ETE_1 | 5205901 | ETE Corumbaíba | 86963365 | 0 | Ativa | Não | Sim | Lagoa Anaeróbia + Lagoa Facultativa + Lagoa de Maturação |  | 0 | 0.85 | 0 | 0 |  | Sistemas de Lagoas | -48.5554 | -18.1224
5206206_ETE_1 | 5206206 | ETE Cristalina | 869997649 | 0 | Ativa | Não | Sim | Lagoa Facultativa |  | 0 | 0.88 | 0 | 0 | RIDE - Região Integrada de Desenvolvimento do Distrito Federal e Entorno - GO | Sistemas de Lagoas | -47.5854 | -16.7747
5207402_ETE_1 | 5207402 | ETE Edéia | 86946445 | 0 | Ativa | Não | Sim | Lagoa Anaeróbia + Lagoa Facultativa + Lagoa de Maturação |  | 0 | 0.9 | 0 | 0 |  | Sistemas de Lagoas | -49.9447 | -17.3504
5208004_ETE_1 | 5208004 | ETE Formosa | 7684982 | 0 | Ativa | Não | Sim | Lagoa Anaeróbia + Lagoa Facultativa + Lagoa de Maturação |  | 0 | 0.85 | 0 | 0 | RIDE - Região Integrada de Desenvolvimento do Distrito Federal e Entorno - GO | Sistemas de Lagoas | -47.3132 | -15.6019
5208608_ETE_1 | 5208608 | ETE Goianésia | 6482642 | 0 | Ativa | Não | Sim | Lagoa Anaeróbia + Lagoa Facultativa + Lagoa de Maturação |  | 0 | 0.6 | 0 | 0 |  | Sistemas de Lagoas | -49.0955 | -15.3197
5208707_ETE_4 | 5208707 | ETE Dr. Hélio Seixo de Britto | 86952931 | 0 | Ativa | Não | Sim | Primário Quimicamente Assistido (floculação + decantação)/CEPT (Chemically Enhanced Primary Treatment) |  | 0 | 0.51 | 0 | 0 | RM Goiânia - GO | Tratamento Químico e Biológico | -49.2613 | -16.6295
5208707_ETE_6 | 5208707 | ETE Parque Atheneu | 86952775 | 0 | Ativa | Não | Sim | Lagoas Anaeróbias em Série + Lagoa Facultativa + Lagoa de Maturação |  | 0 | 0.9 | 0 | 0 | RM Goiânia - GO | Sistemas de Lagoas | -49.1674 | -16.7197
5208707_ETE_1 | 5208707 | ETE Aruanã - Goiunia | 86952791 | 0 | Ativa | Não | Sim | Lagoa Facultativa Aerada + Lagoa de Maturação |  | 0 | 0.86 | 0 | 0 | RM Goiânia - GO | Sistemas de Lagoas | -49.1964 | -16.6886
5208707_ETE_3 | 5208707 | ETE Campos Dourados | 8695249972 | 0 | Ativa | Não | Sim | Reator Anaeróbio + Filtro Anaeróbio/Biológico + Decantador |  | 0 | 0.81 | 0 | 0 | RM Goiânia - GO | Reatores Anaeróbios | -49.372 | -16.7983
5208707_ETE_5 | 5208707 | ETE Jardim do Cerrado | 869529293 | 0 | Ativa | Não | Sim | Reator Anaeróbio + Filtro Anaeróbio/Biológico + Decantador |  | 0 | 0.91 | 0 | 0 | RM Goiânia - GO | Reatores Anaeróbios | -49.39 | -16.6699
5208707_ETE_7 | 5208707 | ETE Samambaia - Goiânia | 86952935 | 0 | Ativa | Não | Sim | Lagoa Facultativa + Lagoa de Maturação |  | 0 | 0.79 | 0 | 0 | RM Goiânia - GO | Sistemas de Lagoas | -49.2946 | -16.5988
3200805_ETE_1 | 3200805 | ETE Rosário 2 | 776195 | 0 | Ativa | Não | Sim | Reator Anaeróbio + Filtro Aeróbio + Decantador | Córrego Sapucaia | 0 | 0.85 | 0 | 0 |  | Reatores Anaeróbios | -41.0329 | -19.5081
3200904_ETE_1 | 3200904 | ETE Barra de São Francisco | 77582413 | 0 | Ativa | Não | Sim | Lagoa Anaeróbia |  | 0 | 0.73 | 0 | 0 |  | Sistemas de Lagoas | -40.8879 | -18.7448
3201100_ETE_1 | 3201100 | ETE Bom Jesus do Norte | 7778573 | 0 | Ativa | Não | Sim | Lagoa Anaeróbia + Lagoa Facultativa/Lagoa de Decantação (Sistema Australiano) |  | 0 | 0.86 | 0 | 0 |  | Sistemas de Lagoas | -41.6565 | -21.122
3201159_ETE_1 | 3201159 | ETE Brejetuba | 776186955 | 0 | Ativa | Não | Sim | Fossa Séptica + Filtro Anaeróbio/Biológico | Rio São Domingos | 0 | 0.7 | 0 | 0 |  | Processos Simplificados | -41.2869 | -20.1391
3201209_ETE_1 | 3201209 | ETE Coronel Borges | 7776353 | 0 | Ativa | Não | Sim | Lodos Ativados de Aeração Prolongada |  | 0 | 0.9 | 0 | 0 |  | Lodos Ativados | -41.0936 | -20.8571
3201209_ETE_2 | 3201209 | ETE Córregos dos Monos | 7776365 | 0 | Ativa | Não | Sim | Fossa Séptica + Filtro Anaeróbio + Decantador |  | 0 | 0.83 | 0 | 0 |  | Processos Simplificados | -41.2037 | -20.8639
3201308_ETE_1 | 3201308 | ETE Bandeirantes | 7774145 | 0 | Ativa | Não | Sim | Lodos Ativados UNITANK |  | 0 | 0.97 | 0 | 0 | RM Grande Vitória - ES | Lodos Ativados | -40.3686 | -20.3668
3201308_ETE_5 | 3201308 | ETE Jardim Botânico | 7774141 | 0 | Ativa | Não | Sim | Reator Anaeróbio + Filtro Aeróbio (FBAS/FBP/BAS/FAE/FBN/Filtro Russo) |  | 0 | 0.8 | 0 | 0 | RM Grande Vitória - ES | Reatores Anaeróbios | -40.3664 | -20.3866
3201308_ETE_8 | 3201308 | ETE Padre Gabriel | 777421 | 0 | Ativa | Não | Sim | Reator Anaeróbio (RAFA, RALF, UASB, DAFA) |  | 0 | 0.68 | 0 | 0 | RM Grande Vitória - ES | Reatores Anaeróbios | -40.3896 | -20.3681
3201308_ETE_2 | 3201308 | ETE Campo Verde | 777322 | 0 | Ativa | Não | Sim | Reator Anaeróbio + Filtro Aeróbio (FBAS/FBP/BAS/FAE/FBN/Filtro Russo) |  | 0 | 0.8 | 0 | 0 | RM Grande Vitória - ES | Reatores Anaeróbios | -40.4012 | -20.2892
3201308_ETE_3 | 3201308 | ETE Flexal | 777321 | 0 | Ativa | Não | Sim | Lagoa Anaeróbia + Lagoa Facultativa/Lagoa de Decantação (Sistema Australiano) |  | 0 | 0.82 | 0 | 0 | RM Grande Vitória - ES | Sistemas de Lagoas | -40.3926 | -20.2815
3201308_ETE_9 | 3201308 | ETE Vila Oasis | 77734 | 0 | Ativa | Não | Sim | Reator Anaeróbio + Filtro Aeróbio (FBAS/FBP/BAS/FAE/FBN/Filtro Russo) |  | 0 | 0.8 | 0 | 0 | RM Grande Vitória - ES | Reatores Anaeróbios | -40.3723 | -20.3174
3201308_ETE_7 | 3201308 | ETE Nova Rosa da Penha | 777212 | 0 | Ativa | Não | Sim | Lagoa Anaeróbia + Lagoa Facultativa/Lagoa de Decantação (Sistema Australiano) |  | 0 | 0.82 | 0 | 0 | RM Grande Vitória - ES | Sistemas de Lagoas | -40.3833 | -20.2667
3201308_ETE_6 | 3201308 | ETE Mocambo | 777224 | 0 | Ativa | Não | Sim | Fossa Séptica/Tanque Imhoff/Decanto-Digestor/Biodigestor |  | 0 | 0.5 | 0 | 0 | RM Grande Vitória - ES | Processos Simplificados | -40.4309 | -20.2678
3201308_ETE_4 | 3201308 | ETE Formate | 7774271 | 0 | Ativa | Não | Sim | Reator Anaeróbio + Filtro Aeróbio (FBAS/FBP/BAS/FAE/FBN/Filtro Russo) |  | 0 | 0.8 | 0 | 0 | RM Grande Vitória - ES | Reatores Anaeróbios | -40.4231 | -20.34
3201407_ETE_1 | 3201407 | ETE Castelo | 777645 | 0 | Ativa | Não | Sim | Reator Anaeróbio + Filtro Aeróbio (FBAS/FBP/BAS/FAE/FBN/Filtro Russo) |  | 0 | 0.85 | 0 | 0 |  | Reatores Anaeróbios | -41.2066 | -20.6465
3201506_ETE_1 | 3201506 | ETE Acampamento | 7761713 | 0 | Ativa | Não | Sim | Reator Anaeróbio + Filtro Anaeróbio/Biológico |  | 0 | 0.73 | 0 | 0 |  | Reatores Anaeróbios | -40.6673 | -19.5411
3201506_ETE_2 | 3201506 | ETE Columbia | 7761716 | 0 | Ativa | Não | Sim | Fossa Séptica + Filtro Anaeróbio/Biológico |  | 0 | 0.55 | 0 | 0 |  | Processos Simplificados | -40.7011 | -19.5292
3201902_ETE_5 | 3201902 | ETE Domingos Martins | 7774731 | 0 | Ativa | Não | Sim | Lodos Ativados de Aeração Prolongada |  | 0 | 0.84 | 0 | 0 |  | Lodos Ativados | -40.651 | -20.3704
3202207_ETE_1 | 3202207 | ETE Fundão - ES | 7771657 | 0 | Ativa | Não | Sim | Reator Anaeróbio + Filtro Aeróbio + Decantador |  | 0 | 0.75 | 0 | 0 | RM Grande Vitória - ES | Reatores Anaeróbios | -40.4012 | -19.9331
3202256_ETE_1 | 3202256 | ETE Sede - Governador Lindenberg | 776122623 | 0 | Ativa | Não | Sim | Reator Anaeróbio + Filtro Aeróbio (FBAS/FBP/BAS/FAE/FBN/Filtro Russo) |  | 0 | 0.73 | 0 | 0 |  | Reatores Anaeróbios | -40.4666 | -19.2501
3202405_ETE_1 | 3202405 | ETE Aeroporto | 777533 | 0 | Ativa | Não | Sim | Lodos Ativados UNITANK | Canal Guarapari | 85050 | 0.96 | 0 | 0 | RM Grande Vitória - ES | Lodos Ativados | -40.4966 | -20.6495
3202405_ETE_2 | 3202405 | ETE Jabaraí | 7775321 | 0 | Ativa | Não | Sim | Reator Anaeróbio (RAFA, RALF, UASB, DAFA) |  | 0 | 0.68 | 0 | 0 | RM Grande Vitória - ES | Reatores Anaeróbios | -40.4684 | -20.621
3202504_ETE_1 | 3202504 | ETE Bairro São Benedito | 7771465 | 0 | Ativa | Não | Sim | Lagoa Anaeróbia + Lagoa Facultativa/Lagoa de Decantação (Sistema Australiano) |  | 0 | 0.9 | 0 | 0 |  | Sistemas de Lagoas | -40.3566 | -19.8395
3202603_ETE_2 | 3202603 | ETE Duas Barras - Iconha | 77758232 | 0 | Ativa | Não | Sim | Fossa Séptica + Filtro Anaeróbio/Biológico |  | 0 | 0.72 | 0 | 0 |  | Processos Simplificados | -40.8073 | -20.794
3202603_ETE_6 | 3202603 | ETE Monte Belo | 77758232 | 0 | Ativa | Não | Sim | Fossa Séptica + Filtro Anaeróbio/Biológico |  | 0 | 0.72 | 0 | 0 |  | Processos Simplificados | -40.8073 | -20.794
3202603_ETE_5 | 3202603 | ETE Ilha do Santo Inácio | 77758232 | 0 | Ativa | Não | Sim | Fossa Séptica + Filtro Anaeróbio/Biológico |  | 0 | 0.72 | 0 | 0 |  | Processos Simplificados | -40.8073 | -20.794
3202603_ETE_1 | 3202603 | ETE Bom Destino | 77758232 | 0 | Ativa | Não | Sim | Fossa Séptica + Filtro Anaeróbio/Biológico |  | 0 | 0.72 | 0 | 0 |  | Processos Simplificados | -40.8073 | -20.794
3202603_ETE_7 | 3202603 | ETE Novo Horizonte - Iconha | 77758232 | 0 | Ativa | Não | Sim | Fossa Séptica + Filtro Anaeróbio/Biológico |  | 0 | 0.72 | 0 | 0 |  | Processos Simplificados | -40.8073 | -20.794
3202603_ETE_8 | 3202603 | ETE Paraíso - Iconha | 77758233 | 0 | Ativa | Não | Sim | Fossa Séptica + Filtro Anaeróbio/Biológico |  | 0 | 0.8 | 0 | 0 |  | Processos Simplificados | -40.8146 | -20.7903
3202603_ETE_3 | 3202603 | ETE Esplanada | 77758232 | 0 | Ativa | Não | Sim | Fossa Séptica + Filtro Anaeróbio/Biológico |  | 0 | 0.72 | 0 | 0 |  | Processos Simplificados | -40.8073 | -20.794
3202603_ETE_9 | 3202603 | ETE Vale do Sol | 77758232 | 0 | Ativa | Não | Sim | Fossa Séptica + Filtro Anaeróbio/Biológico |  | 0 | 0.72 | 0 | 0 |  | Processos Simplificados | -40.8073 | -20.794
3202603_ETE_4 | 3202603 | ETE Ilha do Coco | 77758232 | 0 | Ativa | Não | Sim | Fossa Séptica + Filtro Anaeróbio/Biológico |  | 0 | 0.72 | 0 | 0 |  | Processos Simplificados | -40.8073 | -20.794
3202702_ETE_3 | 3202702 | ETE Itaguaçu | 776172371 | 0 | Ativa | Não | Sim | Reator Anaeróbio + Filtro Aeróbio + Filtro Anaeróbio + Decantador + Filtro Aeróbio |  | 0 | 0.93 | 0 | 0 |  | Reatores Anaeróbios | -40.8521 | -19.7974
3202900_ETE_1 | 3202900 | ETE Itarana | 77617251 | 0 | Ativa | Não | Sim | Reator Anaeróbio + Filtro Aeróbio (FBAS/FBP/BAS/FAE/FBN/Filtro Russo) | Rio Santa Joana (303.287 E, 7.802.719 N) | 0 | 0.83 | 0 | 0 |  | Reatores Anaeróbios | -40.8777 | -19.8616
3203056_ETE_2 | 3203056 | ETE Boa Vista I | 77594762 | 0 | Ativa | Não | Sim | Reator Anaeróbio (RAFA, RALF, UASB, DAFA) |  | 0 | 0.65 | 0 | 0 |  | Reatores Anaeróbios | -40.0593 | -18.9052
3203056_ETE_3 | 3203056 | ETE Nova Esperança - Jaguaré | 77594762 | 0 | Ativa | Não | Sim | Fossa Séptica + Filtro Anaeróbio/Biológico |  | 0 | 0.55 | 0 | 0 |  | Processos Simplificados | -40.0682 | -18.9015
3203056_ETE_4 | 3203056 | ETE Palmital - Jaguaré | 77594762 | 0 | Ativa | Não | Sim | Fossa Séptica + Filtro Anaeróbio/Biológico |  | 0 | 0.55 | 0 | 0 |  | Processos Simplificados | -40.0721 | -18.9027
3203056_ETE_5 | 3203056 | ETE Pancini I | 775947616 | 0 | Ativa | Não | Sim | Fossa Séptica + Filtro Anaeróbio/Biológico |  | 0 | 0.55 | 0 | 0 |  | Processos Simplificados | -40.0707 | -18.9126
3203056_ETE_6 | 3203056 | ETE Pancini II | 775947616 | 0 | Ativa | Não | Sim | Fossa Séptica + Filtro Anaeróbio/Biológico |  | 0 | 0.55 | 0 | 0 |  | Processos Simplificados | -40.0701 | -18.9121
3203056_ETE_1 | 3203056 | ETE Barra Seca de Cima | 775947611 | 0 | Ativa | Não | Sim | Fossa Séptica + Filtro Anaeróbio/Biológico |  | 0 | 0.55 | 0 | 0 |  | Processos Simplificados | -40.0072 | -18.9937
3203106_ETE_1 | 3203106 | ETE Jerônimo Monteiro | 7776561 | 0 | Ativa | Não | Sim | Reator Anaeróbio + Filtro Aeróbio (FBAS/FBP/BAS/FAE/FBN/Filtro Russo) |  | 0 | 0.95 | 0 | 0 |  | Reatores Anaeróbios | -41.3887 | -20.7815
3203163_ETE_1 | 3203163 | ETE Laranja da Serra | 77618393 | 0 | Ativa | Não | Sim | Lagoa Anaeróbia + Lagoa Facultativa/Lagoa de Decantação (Sistema Australiano) | Rio Guandu | 0 | 0.87 | 0 | 0 |  | Sistemas de Lagoas | -41.0622 | -19.8931
3203205_ETE_4 | 3203205 | ETE Interlagos | 7759896 | 0 | Ativa | Não | Sim | Reator Anaeróbio + Filtro Anaeróbio/Biológico |  | 0 | 0.75 | 0 | 0 |  | Reatores Anaeróbios | -40.0313 | -19.3991
3203205_ETE_5 | 3203205 | ETE Movelar | 7759896 | 0 | Ativa | Não | Sim | Reator Anaeróbio + Filtro Anaeróbio/Biológico | Córrego do Mosquito / Lagoa da Testa | 0 | 0.93 | 0 | 0 |  | Reatores Anaeróbios | -40.0524 | -19.354
3203205_ETE_6 | 3203205 | ETE Rio Quartel | 7771283 | 0 | Ativa | Não | Sim | Reator Anaeróbio + Filtro Anaeróbio/Biológico |  | 0 | 0.92 | 0 | 0 |  | Reatores Anaeróbios | -40.1471 | -19.5181
3203205_ETE_3 | 3203205 | ETE Canivete | 7759892 | 0 | Ativa | Não | Sim | Reator Anaeróbio + Filtro Aeróbio (FBAS/FBP/BAS/FAE/FBN/Filtro Russo) |  | 0 | 0.5 | 0 | 0 |  | Reatores Anaeróbios | -40.0685 | -19.3263
3203205_ETE_2 | 3203205 | ETE Bebedouro | 7771283 | 0 | Ativa | Não | Sim | Reator Anaeróbio + Filtro Anaeróbio/Biológico |  | 0 | 0.27 | 0 | 0 |  | Reatores Anaeróbios | -40.1219 | -19.4735
3203205_ETE_1 | 3203205 | ETE Aviso | 7759896 | 0 | Ativa | Não | Sim | Reator Anaeróbio + Filtro Aeróbio (FBAS/FBP/BAS/FAE/FBN/Filtro Russo) |  | 0 | 0.96 | 0 | 0 |  | Reatores Anaeróbios | -40.0461 | -19.4075
3203304_ETE_1 | 3203304 | ETE Mantenópolis | 77582897 | 0 | Ativa | Não | Sim | Reator Anaeróbio + Filtro Aeróbio (FBAS/FBP/BAS/FAE/FBN/Filtro Russo) |  | 0 | 0.69 | 0 | 0 |  | Reatores Anaeróbios | -41.1284 | -18.8647
3203353_ETE_4 | 3203353 | ETE Sede - Marilândia | 776139673 | 2001 | Inativa/abandonada/desativada | Não | Sim | Reator Anaeróbio + Filtro Aeróbio (FBAS/FBP/BAS/FAE/FBN/Filtro Russo) | Córrego Liberdade e Rio Graça Aranha | 0 | 0.5 | 0 | 0 |  | Reatores Anaeróbios | -40.5423 | -19.42
3203601_ETE_1 | 3203601 | ETE Mucurici | 775789494 | 0 | Inativa/abandonada/desativada | Não | Sim | Fossa Séptica + Filtro Anaeróbio/Biológico |  | 0 | 0.56 | 0 | 0 |  | Processos Simplificados | -40.5154 | -18.0914
3203700_ETE_1 | 3203700 | ETE Muniz Freire | 7776813 | 0 | Ativa | Não | Sim | Lodos Ativados de Aeração Prolongada |  | 0 | 0.9 | 0 | 0 |  | Lodos Ativados | -41.4227 | -20.4623
3204054_ETE_1 | 3204054 | ETE Pedro Canário | 7757851 | 0 | Ativa | Não | Sim | Reator Anaeróbio (RAFA, RALF, UASB, DAFA) |  | 0 | 0.54 | 0 | 0 |  | Reatores Anaeróbios | -39.9372 | -18.3097
3204203_ETE_1 | 3204203 | ETE Piúma | 777574 | 0 | Ativa | Não | Sim | Lagoa Anaeróbia + Lagoa Facultativa/Lagoa de Decantação (Sistema Australiano) |  | 0 | 0.75 | 0 | 0 |  | Sistemas de Lagoas | -40.7432 | -20.8363
3204252_ETE_1 | 3204252 | ETE Ponto Bello | 775789496 | 0 | Ativa | Não | Sim | Lagoa Facultativa |  | 0 | 0.88 | 0 | 0 |  | Sistemas de Lagoas | -40.5358 | -18.1184
3204351_ETE_1 | 3204351 | ETE Rio Bananal | 77613237 | 0 | Ativa | Não | Sim | Reator Anaeróbio + Filtro Aeróbio + Decantador |  | 0 | 0.96 | 0 | 0 |  | Reatores Anaeróbios | -40.3151 | -19.2699
3204500_ETE_1 | 3204500 | ETE Santa Leopoldina | 7772551 | 0 | Ativa | Não | Sim | Reator Anaeróbio + Filtro Aeróbio (FBAS/FBP/BAS/FAE/FBN/Filtro Russo) |  | 0 | 0.75 | 0 | 0 |  | Reatores Anaeróbios | -40.513 | -20.1027
3204559_ETE_4 | 3204559 | ETE Santa Maria de Jetibá | 777275 | 0 | Ativa | Não | Sim | Lodos Ativados de Aeração Prolongada |  | 0 | 0.9 | 0 | 0 |  | Lodos Ativados | -40.7465 | -20.0319
3204609_ETE_1 | 3204609 | ETE Santa Teresa | 777162931 | 0 | Ativa | Não | Sim | Reator Anaeróbio + Floculação Quimicamente Assistida + Flotação |  | 0 | 0.76 | 0 | 0 |  | Tratamento Químico e Biológico | -40.5778 | -19.9421
3204708_ETE_1 | 3204708 | ETE São Gabriel da Palha | 77612521 | 0 | Ativa | Não | Sim | Lagoa Anaeróbia + Lagoa Facultativa + Lagoa de Maturação |  | 0 | 0.82 | 0 | 0 |  | Sistemas de Lagoas | -40.5253 | -19.0541
3204906_ETE_5 | 3204906 | ETE Seac - São Mateus | 77581542 | 0 | Ativa | Não | Sim | Lagoa Anaeróbia + Lagoa Facultativa/Lagoa de Decantação (Sistema Australiano) |  | 0 | 0.82 | 0 | 0 |  | Sistemas de Lagoas | -39.8534 | -18.743
3204906_ETE_1 | 3204906 | ETE Buritis I | 7758159 | 0 | Ativa | Não | Sim | Reator Anaeróbio (RAFA, RALF, UASB, DAFA) |  | 0 | 0.68 | 0 | 0 |  | Reatores Anaeróbios | -39.831 | -18.7161
3204906_ETE_3 | 3204906 | ETE Parque das Brisas | 77581543 | 0 | Ativa | Não | Sim | Reator Anaeróbio (RAFA, RALF, UASB, DAFA) |  | 0 | 0.68 | 0 | 0 |  | Reatores Anaeróbios | -39.8934 | -18.7144
3204906_ETE_4 | 3204906 | ETE Porto | 7758159 | 0 | Ativa | Não | Sim | Reator Anaeróbio + Filtro Aeróbio (FBAS/FBP/BAS/FAE/FBN/Filtro Russo) |  | 0 | 0.85 | 0 | 0 |  | Reatores Anaeróbios | -39.8527 | -18.7131
3205002_ETE_10 | 3205002 | ETE Furnas | 777194 | 0 | Ativa | Não | Sim | Lagoa Anaeróbia + Lagoa Facultativa/Lagoa de Decantação (Sistema Australiano) |  | 0 | 0.75 | 0 | 0 | RM Grande Vitória - ES | Sistemas de Lagoas | -40.2949 | -20.2007
3205002_ETE_6 | 3205002 | ETE Civit II | 7771912 | 0 | Ativa | Não | Sim | Lagoa Anaeróbia Aerada + Lagoa Facultativa + Lagoa de Maturação + Filtro de Pedras |  | 0 | 0.94 | 0 | 0 | RM Grande Vitória - ES | Sistemas de Lagoas | -40.235 | -20.1888
3205002_ETE_15 | 3205002 | ETE Laranjeiras | 7771923 | 0 | Ativa | Não | Sim | Lagoa Aerada + Lagoa Facultativa Aerada |  | 0 | 0.74 | 0 | 0 | RM Grande Vitória - ES | Sistemas de Lagoas | -40.2571 | -20.2029
3205002_ETE_23 | 3205002 | ETE Valparaíso | 7771923 | 0 | Ativa | Não | Sim | Lagoa Aerada + Lagoa de Decantação/Facultativa/Maturação |  | 0 | 0.56 | 0 | 0 | RM Grande Vitória - ES | Sistemas de Lagoas | -40.2604 | -20.2004
3205002_ETE_9 | 3205002 | ETE Fel Rosa | 7771911 | 0 | Ativa | Não | Sim | Reator Anaeróbio + Lagoa Facultativa + Lagoa de Maturação |  | 0 | 0.85 | 0 | 0 | RM Grande Vitória - ES | Reatores Anaeróbios | -40.1983 | -20.17
3205002_ETE_16 | 3205002 | ETE Manguinhos | 7771922 | 0 | Ativa | Não | Sim | Lodos Ativados Convencional |  | 0 | 0.82 | 0 | 0 | RM Grande Vitória - ES | Lodos Ativados | -40.2192 | -20.2113
3205002_ETE_5 | 3205002 | ETE Civit I | 7771823 | 0 | Ativa | Não | Sim | Lagoa Anaeróbia + Lagoa Facultativa/Lagoa de Decantação (Sistema Australiano) |  | 0 | 0.91 | 0 | 0 | RM Grande Vitória - ES | Sistemas de Lagoas | -40.2304 | -20.1545
3205002_ETE_8 | 3205002 | ETE Eldorado | 7771823 | 0 | Ativa | Não | Sim | Lagoa Anaeróbia + Lagoa Facultativa/Lagoa de Decantação (Sistema Australiano) |  | 0 | 0.86 | 0 | 0 | RM Grande Vitória - ES | Sistemas de Lagoas | -40.2572 | -20.1515
3205002_ETE_18 | 3205002 | ETE Mata da Serra | 7771823 | 0 | Ativa | Não | Sim | Lagoa Facultativa |  | 0 | 0.84 | 0 | 0 | RM Grande Vitória - ES | Sistemas de Lagoas | -40.2427 | -20.1568
3205002_ETE_13 | 3205002 | ETE Jardim Carapina | 777196 | 0 | Ativa | Não | Sim | Reator Anaeróbio + Lagoa Decantação/Facultativa/Maturação/Polimento |  | 0 | 0.86 | 0 | 0 | RM Grande Vitória - ES | Reatores Anaeróbios | -40.2858 | -20.2236
3205002_ETE_21 | 3205002 | ETE Porto Canoa | 7771823 | 0 | Ativa | Não | Sim | Lagoa Anaeróbia + Lagoa Facultativa/Lagoa de Decantação (Sistema Australiano) |  | 0 | 0.91 | 0 | 0 | RM Grande Vitória - ES | Sistemas de Lagoas | -40.2462 | -20.1551
3205002_ETE_3 | 3205002 | ETE Barcelona | 7771822 | 0 | Ativa | Não | Sim | Lagoa Facultativa |  | 0 | 0.84 | 0 | 0 | RM Grande Vitória - ES | Sistemas de Lagoas | -40.25 | -20.1675
3205002_ETE_17 | 3205002 | ETE Maringá | 7771822 | 0 | Ativa | Não | Sim | Lagoa Anaeróbia + Lagoa Facultativa/Lagoa de Decantação (Sistema Australiano) |  | 0 | 0.87 | 0 | 0 | RM Grande Vitória - ES | Sistemas de Lagoas | -40.2512 | -20.167
3205002_ETE_2 | 3205002 | ETE André Carlone | 777196 | 0 | Ativa | Não | Sim | Lagoa Facultativa Aerada + Lagoa de Maturação |  | 0 | 0.86 | 0 | 0 | RM Grande Vitória - ES | Sistemas de Lagoas | -40.2859 | -20.2249
3205002_ETE_1 | 3205002 | ETE Alfaville Jacuhy | 777198 | 0 | Ativa | Não | Sim | Reator Anaeróbio + Lodos Ativados |  | 0 | 0.83 | 0 | 0 | RM Grande Vitória - ES | Reatores Anaeróbios | -40.3196 | -20.2187
3205002_ETE_12 | 3205002 | ETE Jacaraípe | 777183 | 0 | Ativa | Não | Sim | Lagoa Anaeróbia + Lagoa Facultativa/Lagoa de Decantação (Sistema Australiano) |  | 0 | 0.87 | 0 | 0 | RM Grande Vitória - ES | Sistemas de Lagoas | -40.1964 | -20.152
3205002_ETE_14 | 3205002 | ETE Jardins | 77718722 | 0 | Ativa | Não | Sim | Lagoa Anaeróbia + Lagoa Facultativa + Lagoa de Maturação |  | 0 | 0.82 | 0 | 0 | RM Grande Vitória - ES | Sistemas de Lagoas | -40.3046 | -20.1179
3205002_ETE_19 | 3205002 | ETE Nova Almeida | 777172 | 0 | Ativa | Não | Sim | Lagoa Anaeróbia + Lagoa Facultativa/Lagoa de Decantação (Sistema Australiano) |  | 0 | 0.82 | 0 | 0 | RM Grande Vitória - ES | Sistemas de Lagoas | -40.2159 | -20.0444
3205002_ETE_22 | 3205002 | ETE Serra Dourada | 7771823 | 0 | Ativa | Não | Sim | Lagoa Aerada + Lagoa Facultativa Aerada |  | 0 | 0.76 | 0 | 0 | RM Grande Vitória - ES | Sistemas de Lagoas | -40.2421 | -20.1323
3205010_ETE_1 | 3205010 | ETE Sooretama | 77594648 | 0 | Ativa | Não | Sim | Lagoa Anaeróbia + Lagoa Facultativa/Lagoa de Decantação (Sistema Australiano) |  | 0 | 0.6 | 0 | 0 |  | Sistemas de Lagoas | -40.0874 | -19.1865
3205036_ETE_1 | 3205036 | ETE Vila Esperança | 77758937 | 0 | Ativa | Não | Sim | Reator Anaeróbio + Filtro Aeróbio (FBAS/FBP/BAS/FAE/FBN/Filtro Russo) |  | 0 | 0.77 | 0 | 0 |  | Reatores Anaeróbios | -41.0118 | -20.6763
3205069_ETE_1 | 3205069 | ETE Venda Nova do Imigrante I | 7776499 | 0 | Ativa | Não | Sim | Reator Anaeróbio + Filtro Aeróbio + Decantador |  | 0 | 0.85 | 0 | 0 |  | Reatores Anaeróbios | -41.1451 | -20.325
3205101_ETE_3 | 3205101 | ETE Parque Flamengo | 7774262 | 0 | Ativa | Não | Sim | Reator Anaeróbio (RAFA, RALF, UASB, DAFA) |  | 0 | 0.65 | 0 | 0 | RM Grande Vitória - ES | Reatores Anaeróbios | -40.4428 | -20.3626
3205101_ETE_5 | 3205101 | ETE Soteco | 777425 | 0 | Ativa | Não | Sim | Reator Anaeróbio + Filtro Aeróbio (FBAS/FBP/BAS/FAE/FBN/Filtro Russo) |  | 0 | 0.94 | 0 | 0 | RM Grande Vitória - ES | Reatores Anaeróbios | -40.4221 | -20.368
3205101_ETE_4 | 3205101 | ETE Santo Agostinho | 7774521 | 0 | Ativa | Não | Sim | Fossa Séptica + Filtro Anaeróbio/Biológico |  | 0 | 0.46 | 0 | 0 | RM Grande Vitória - ES | Processos Simplificados | -40.4988 | -20.3934
3205101_ETE_2 | 3205101 | ETE Marcílio de Noronha | 7774271 | 0 | Ativa | Não | Sim | Lodos Ativados de Aeração Prolongada |  | 0 | 0.85 | 0 | 0 | RM Grande Vitória - ES | Lodos Ativados | -40.4246 | -20.3406
3205101_ETE_7 | 3205101 | ETE Vila Betânia | 777425 | 0 | Ativa | Não | Sim | Lagoa Anaeróbia + Lagoa Facultativa/Lagoa de Decantação (Sistema Australiano) |  | 0 | 0.89 | 0 | 0 | RM Grande Vitória - ES | Sistemas de Lagoas | -40.4098 | -20.3649
3205101_ETE_1 | 3205101 | ETE Bom Pastor - Viana | 7774263 | 0 | Ativa | Não | Sim | Reator Anaeróbio + Filtro Anaeróbio/Biológico |  | 0 | 0.85 | 0 | 0 | RM Grande Vitória - ES | Reatores Anaeróbios | -40.4753 | -20.396
3205200_ETE_4 | 3205200 | ETE Ulisses Guimariúes - Vila Velha | 7774121 | 0 | Ativa | Não | Sim | Reator Anaeróbio + Filtro Aeróbio (FBAS/FBP/BAS/FAE/FBN/Filtro Russo) |  | 0 | 0.93 | 0 | 0 | RM Grande Vitória - ES | Reatores Anaeróbios | -40.3383 | -20.4401
3205200_ETE_2 | 3205200 | ETE Jabaeté | 7774123 | 0 | Ativa | Não | Sim | Lodos Ativados de Aeração Prolongada |  | 0 | 0.61 | 0 | 0 | RM Grande Vitória - ES | Lodos Ativados | -40.3551 | -20.4471
3205200_ETE_5 | 3205200 | ETE Vale Encantado | 7774142 | 0 | Ativa | Não | Sim | Reator Anaeróbio + Lagoa Decantação/Facultativa/Maturação/Polimento |  | 0 | 0.74 | 0 | 0 | RM Grande Vitória - ES | Reatores Anaeróbios | -40.3502 | -20.3686
3205200_ETE_1 | 3205200 | ETE Araças | 77737 | 0 | Ativa | Não | Sim | Lodos Ativados UNITANK |  | 0 | 0.85 | 0 | 0 | RM Grande Vitória - ES | Lodos Ativados | -40.3266 | -20.3794
3205309_ETE_1 | 3205309 | ETE Bairro Santa Tereza | 1 | 0 | Ativa | Não | Sim | Lodos Ativados Convencional |  | 0 | 0.88 | 0 | 0 | RM Grande Vitória - ES | Lodos Ativados | -40.3482 | -20.3091
3205309_ETE_3 | 3205309 | ETE Grande Vitória | 1 | 0 | Ativa | Não | Sim | Lodos Ativados Convencional |  | 0 | 0.84 | 0 | 0 | RM Grande Vitória - ES | Lodos Ativados | -40.3471 | -20.2926
3205309_ETE_4 | 3205309 | ETE Mulembú | 1 | 0 | Ativa | Não | Sim | Lodos Ativados Convencional |  | 0 | 0.97 | 0 | 0 | RM Grande Vitória - ES | Lodos Ativados | -40.3202 | -20.2858
3205309_ETE_5 | 3205309 | ETE Mulembú II | 1 | 0 | Ativa | Não | Sim | Lodos Ativados Convencional |  | 0 | 0.84 | 0 | 0 | RM Grande Vitória - ES | Lodos Ativados | -40.3202 | -20.2858
5200050_ETE_1 | 5200050 | ETE Abadia de Goiás | 8695249997 | 0 | Ativa | Não | Sim | Lagoa Anaeróbia + Lagoa Facultativa + Lagoa de Maturação |  | 0 | 0.86 | 0 | 0 | RM Goiânia - GO | Sistemas de Lagoas | -49.4298 | -16.7462
5200100_ETE_1 | 5200100 | ETE Abadiânia | 869699567 | 0 | Ativa | Não | Sim | Lagoa Anaeróbia + Lagoa Facultativa/Lagoa de Decantação (Sistema Australiano) |  | 0 | 0.79 | 0 | 0 | RIDE - Região Integrada de Desenvolvimento do Distrito Federal e Entorno - GO | Sistemas de Lagoas | -48.7016 | -16.2212
5200134_ETE_1 | 5200134 | ETE Acreúna | 86946293 | 0 | Ativa | Não | Sim | Lagoa Anaeróbia + Lagoa Facultativa + Lagoa de Maturação |  | 0 | 0.9 | 0 | 0 |  | Sistemas de Lagoas | -50.368 | -17.4179
5200258_ETE_1 | 5200258 | ETE Águas Lindas de Goi | 869696485 | 0 | Ativa | Não | Sim | Reator Anaeróbio + Filtro Aeróbio (FBAS/FBP/BAS/FAE/FBN/Filtro Russo) |  | 0 | 0.92 | 0 | 0 | RIDE - Região Integrada de Desenvolvimento do Distrito Federal e Entorno - GO | Reatores Anaeróbios | -48.2885 | -15.7636
5201108_ETE_1 | 5201108 | ETE Anápolis | 86969879 | 0 | Ativa | Não | Sim | Lagoa Anaeróbia + Lagoa Facultativa Aerada + Lagoa de Maturação |  | 0 | 0.85 | 0 | 0 |  | Sistemas de Lagoas | -48.9064 | -16.2844
5201306_ETE_1 | 5201306 | ETE Anicuns | 86948781 | 0 | Ativa | Não | Sim | Lagoas Facultativas em Série |  | 0 | 0.88 | 0 | 0 |  | Sistemas de Lagoas | -49.9511 | -16.4585
2308401_ETE_1 | 2308401 | ETE Missão Velha | 7544821 | 0 | Ativa | Não | Sim | Lagoa Facultativa + Lagoa de Maturação |  | 0 | 0.77 | 0 | 0 | RM Cariri - CE | Sistemas de Lagoas | -39.1471 | -7.2438
2308708_ETE_1 | 2308708 | ETE Morada Nova | 75423422 | 0 | Ativa | Não | Sim | Reator Anaeróbio (RAFA, RALF, UASB, DAFA) |  | 0 | 0.75 | 0 | 0 |  | Reatores Anaeróbios | -38.3644 | -5.0928
2309003_ETE_1 | 2309003 | ETE Mucambo - CE | 7522787 | 0 | Ativa | Não | Sim | Lagoa Facultativa + Lagoa de Maturação |  | 0 | 0.8 | 0 | 0 |  | Sistemas de Lagoas | -40.7515 | -3.912
2309102_ETE_1 | 2309102 | ETE Mulungu | 75362965 | 0 | Ativa | Não | Sim | Reator Anaeróbio + Filtro Aeróbio (FBAS/FBP/BAS/FAE/FBN/Filtro Russo) |  | 0 | 0.6 | 0 | 0 |  | Reatores Anaeróbios | -38.9912 | -4.309
2309409_ETE_1 | 2309409 | ETE Novo Oriente | 74294415 | 0 | Ativa | Não | Sim | Lagoa Facultativa + Lagoa de Maturação |  | 0 | 0.99 | 0 | 0 |  | Sistemas de Lagoas | -40.7785 | -5.5195
2309458_ETE_1 | 2309458 | ETE Ocara | 75361674 | 0 | Ativa | Não | Sim | Lagoa Facultativa + Lagoa de Maturação |  | 0 | 0.8 | 0 | 0 |  | Sistemas de Lagoas | -38.6017 | -4.5019
3203320_ETE_1 | 3203320 | ETE Ilmenita | 777614 | 0 | Ativa | Não | Sim | Lagoa Facultativa |  | 0 | 0.78 | 0 | 0 |  | Sistemas de Lagoas | -40.8251 | -21.0388
2309607_ETE_1 | 2309607 | ETE Vicunha (Efluente Industrial) | 7536123 | 0 | Ativa | Não | Sim | Reator Anaeróbio (RAFA, RALF, UASB, DAFA) |  | 0 | 0.82 | 0 | 0 | RM Fortaleza - CE | Reatores Anaeróbios | -38.4216 | -4.19
2309706_ETE_1 | 2309706 | ETE Pacatuba | 7535683 | 0 | Ativa | Não | Sim | Lagoa Facultativa + Lagoa de Maturação |  | 0 | 0.8 | 0 | 0 | RM Fortaleza - CE | Sistemas de Lagoas | -38.6033 | -3.9761
2309706_ETE_2 | 2309706 | ETE Pacatuba Jereisatti III | 7535662 | 0 | Ativa | Não | Sim | Lagoa Facultativa |  | 0 | 0.6 | 0 | 0 | RM Fortaleza - CE | Sistemas de Lagoas | -38.6039 | -3.8957
2309805_ETE_2 | 2309805 | ETE do Alho | 7535895 | 0 | Ativa | Não | Sim | Fossa Séptica + Filtro Anaeróbio/Biológico |  | 0 | 0.72 | 0 | 0 |  | Processos Simplificados | -38.9225 | -4.2341
2309805_ETE_1 | 2309805 | ETE 13 de Maio | 7535895 | 0 | Ativa | Não | Sim | Fossa Séptica + Filtro Anaeróbio/Biológico |  | 0 | 0.72 | 0 | 0 |  | Processos Simplificados | -38.9225 | -4.2341
2310100_ETE_1 | 2310100 | ETE Palmácia | 7535878 | 0 | Ativa | Não | Sim | Reator Anaeróbio + Filtro Aeróbio (FBAS/FBP/BAS/FAE/FBN/Filtro Russo) |  | 0 | 0.85 | 0 | 0 |  | Reatores Anaeróbios | -38.8581 | -4.1487
2310209_ETE_1 | 2310209 | ETE Paracuru | 753512 | 0 | Ativa | Não | Sim | Lagoa Anaeróbia + Lagoa Facultativa/Lagoa de Decantação (Sistema Australiano) |  | 0 | 0.68 | 0 | 0 | RM Fortaleza - CE | Sistemas de Lagoas | -39.0474 | -3.4299
2310258_ETE_2 | 2310258 | ETE Paraipaba | 7534125 | 0 | Ativa | Não | Sim | Lagoa Facultativa + Lagoas de Maturação em Série |  | 0 | 0.62 | 0 | 0 | RM Fortaleza - CE | Sistemas de Lagoas | -39.1406 | -3.4423
2310258_ETE_1 | 2310258 | ETE Lagoinha - Paraipaba - Lagoinha (Distrito) | 753382 | 0 | Ativa | Não | Sim | Lagoa Facultativa + Lagoas de Maturação em Série |  | 0 | 0.49 | 0 | 0 | RM Fortaleza - CE | Sistemas de Lagoas | -39.1479 | -3.3534
2310407_ETE_1 | 2310407 | ETE Paramoti | 7534917 | 0 | Ativa | Não | Sim | Lagoa Anaeróbia + Lagoa Facultativa + Lagoas de Maturação em Série |  | 0 | 0.8 | 0 | 0 |  | Sistemas de Lagoas | -39.2385 | -4.0824
2311009_ETE_1 | 2311009 | ETE Poranga | 7428291 | 0 | Ativa | Não | Sim | Lagoa Facultativa + Lagoa de Maturação |  | 0 | 0.99 | 0 | 0 |  | Sistemas de Lagoas | -40.9411 | -4.7476
2311108_ETE_1 | 2311108 | ETE Porteiras | 75449294 | 0 | Ativa | Não | Sim | Lagoa Facultativa + Lagoa de Maturação |  | 0 | 0.85 | 0 | 0 |  | Sistemas de Lagoas | -39.1055 | -7.5273
2311306_ETE_4 | 2311306 | ETE Bacia Herval | 7542474 | 0 | Ativa | Não | Sim | Reator Anaeróbio + Filtro Aeróbio + Decantador + Lagoas de Maturação em Série |  | 0 | 0.9 | 0 | 0 |  | Reatores Anaeróbios | -39.0198 | -4.9621
2311306_ETE_2 | 2311306 | ETE Bacia Campo Novo | 7542476 | 0 | Ativa | Não | Sim | Lagoa Anaeróbia + Lagoa Facultativa + Lagoas de Maturação em Série |  | 0 | 0.82 | 0 | 0 |  | Sistemas de Lagoas | -39.0161 | -4.9848
2311306_ETE_1 | 2311306 | ETE Bacia Bacia Cohab | 75424772 | 0 | Ativa | Não | Sim | Fossa Séptica + Filtro Anaeróbio/Biológico |  | 0 | 0.55 | 0 | 0 |  | Processos Simplificados | -39.0239 | -4.9902
2311306_ETE_3 | 2311306 | ETE Bacia Chico Braz | 75424772 | 0 | Ativa | Não | Sim | Fossa Séptica + Filtro Anaeróbio/Biológico |  | 0 | 0.55 | 0 | 0 |  | Processos Simplificados | -39.022 | -4.9808
2311355_ETE_1 | 2311355 | ETE Quixelô | 7545415 | 0 | Ativa | Não | Sim | Lagoa Facultativa + Lagoa de Maturação |  | 0 | 0.8 | 0 | 0 |  | Sistemas de Lagoas | -39.2021 | -6.2528
2311405_ETE_1 | 2311405 | ETE Monteiro de Morais | 75427359 | 0 | Ativa | Não | Sim | Reator Anaeróbio (RAFA, RALF, UASB, DAFA) |  | 0 | 0.68 | 0 | 0 |  | Reatores Anaeróbios | -39.3114 | -5.1941
2311603_ETE_1 | 2311603 | ETE Redenção | 7535875 | 0 | Ativa | Não | Sim | Reator Anaeróbio (RAFA, RALF, UASB, DAFA) |  | 0 | 0.65 | 0 | 0 |  | Reatores Anaeróbios | -38.7117 | -4.2346
2311801_ETE_1 | 2311801 | ETE Russas | 7541424 | 0 | Ativa | Não | Sim | Reator Anaeróbio (RAFA, RALF, UASB, DAFA) |  | 0 | 0.8 | 0 | 0 |  | Reatores Anaeróbios | -37.953 | -4.9196
2311959_ETE_1 | 2311959 | ETE Salitre | 7548947 | 0 | Ativa | Não | Sim | Lagoa Facultativa + Lagoa de Maturação |  | 0 | 0.8 | 0 | 0 |  | Sistemas de Lagoas | -40.4577 | -7.2777
2312304_ETE_1 | 2312304 | ETE São Benedito - CE | 741429991 | 0 | Ativa | Não | Sim | Lagoas Facultativas em Série + Lagoa de Maturação |  | 0 | 0.82 | 0 | 0 |  | Sistemas de Lagoas | -40.8714 | -4.0493
2312403_ETE_2 | 2312403 | ETE São Gonçalo do Amarante | 7535242 | 0 | Ativa | Não | Sim | Lagoa Facultativa + Lagoas de Maturação em Série |  | 0 | 0.51 | 0 | 0 | RM Fortaleza - CE | Sistemas de Lagoas | -38.9484 | -3.6062
2312403_ETE_1 | 2312403 | ETE Pecem | 75353212 | 0 | Ativa | Não | Sim | Lagoa Anaeróbia + Lagoa Facultativa + Lagoa de Maturação |  | 0 | 0.55 | 0 | 0 | RM Fortaleza - CE | Sistemas de Lagoas | -38.83 | -3.5632
2312908_ETE_9 | 2312908 | ETE Vila União | 7521961 | 0 | Ativa | Não | Sim | Lagoa Anaeróbia + Lagoa Facultativa/Lagoa de Decantação (Sistema Australiano) |  | 0 | 0.75 | 0 | 0 |  | Sistemas de Lagoas | -40.3716 | -3.684
2312908_ETE_1 | 2312908 | ETE Cidade Dr. José Euclides Ferreira Gomes Jr. | 7521963 | 0 | Ativa | Não | Sim | Lagoa Facultativa |  | 0 | 0.78 | 0 | 0 |  | Sistemas de Lagoas | -40.3797 | -3.6642
2312908_ETE_5 | 2312908 | ETE Dom José | 7521961 | 0 | Ativa | Não | Sim | Lagoa Anaeróbia + Lagoa Facultativa/Lagoa de Decantação (Sistema Australiano) |  | 0 | 0.6 | 0 | 0 |  | Sistemas de Lagoas | -40.3624 | -3.6955
2312908_ETE_7 | 2312908 | ETE Padre Palhano | 7521961 | 0 | Ativa | Não | Sim | Lagoa Facultativa + Lagoa de Maturação |  | 0 | 0.6 | 0 | 0 |  | Sistemas de Lagoas | -40.3605 | -3.6976
2312908_ETE_2 | 2312908 | ETE COHAB I | 75232 | 0 | Ativa | Não | Sim | Lagoa Facultativa |  | 0 | 0.6 | 0 | 0 |  | Sistemas de Lagoas | -40.3346 | -3.7121
2312908_ETE_4 | 2312908 | ETE Derby | 752194 | 0 | Ativa | Não | Sim | Lagoa Anaeróbia |  | 0 | 0.73 | 0 | 0 |  | Sistemas de Lagoas | -40.3341 | -3.6794
2312908_ETE_3 | 2312908 | ETE COHAB II | 75232 | 0 | Ativa | Não | Sim | Lagoa Anaeróbia |  | 0 | 0.73 | 0 | 0 |  | Sistemas de Lagoas | -40.3309 | -3.7
2312908_ETE_6 | 2312908 | ETE Nações - Sobral | 7521851 | 0 | Ativa | Não | Sim | Lagoa Facultativa + Lagoa de Maturação |  | 0 | 0.6 | 0 | 0 |  | Sistemas de Lagoas | -40.321 | -3.6937
2313104_ETE_1 | 2313104 | ETE Tabuleiro do Norte | 7541681 | 0 | Ativa | Não | Sim | Lagoa Facultativa |  | 0 | 0.41 | 0 | 0 |  | Sistemas de Lagoas | -38.1214 | -5.2434
2313252_ETE_1 | 2313252 | ETE Tarrafas | 7546515 | 0 | Ativa | Não | Sim | Reator Anaeróbio (RAFA, RALF, UASB, DAFA) |  | 0 | 0.65 | 0 | 0 |  | Reatores Anaeróbios | -39.7576 | -6.6811
2313302_ETE_2 | 2313302 | ETE Tauá | 7549615 | 0 | Ativa | Não | Sim | Lagoa Facultativa + Lagoa de Maturação |  | 0 | 0.8 | 0 | 0 |  | Sistemas de Lagoas | -40.296 | -6.0277
2313401_ETE_1 | 2313401 | ETE Cibrazém | 7516297 | 0 | Ativa | Não | Sim | Reator Anaeróbio (RAFA, RALF, UASB, DAFA) |  | 0 | 0.65 | 0 | 0 |  | Reatores Anaeróbios | -40.9871 | -3.7448
2313401_ETE_2 | 2313401 | ETE São Gonçalo - Tianguá | 7516295 | 0 | Ativa | Não | Sim | Lagoa Anaeróbia + Lagoa Facultativa + Lagoas de Maturação em Série |  | 0 | 0.79 | 0 | 0 |  | Sistemas de Lagoas | -41.0138 | -3.7357
2313500_ETE_1 | 2313500 | ETE Trairi | 7533614 | 0 | Ativa | Não | Sim | Lagoa Facultativa |  | 0 | 0.57 | 0 | 0 | RM Fortaleza - CE | Sistemas de Lagoas | -39.273 | -3.2746
2313906_ETE_1 | 2313906 | ETE Uruoca | 7518943 | 0 | Ativa | Não | Sim | Lagoa Facultativa + Lagoa de Maturação |  | 0 | 0.8 | 0 | 0 |  | Sistemas de Lagoas | -40.551 | -3.3141
5300108_ETE_1 | 5300108 | ETE ALG 001 (Alagado) | 86969265 | 0 | Ativa | Não | Sim | Reator Anaeróbio + Lagoas de Maturação em Série + Disposição no Solo |  | 0 | 0.97 | 0 | 0 | RIDE - Região Integrada de Desenvolvimento do Distrito Federal e Entorno - DF | Reatores Anaeróbios | -48.0484 | -16.0326
5300108_ETE_3 | 5300108 | ETE BSB 001 (ETEB Sul) | 86968932 | 0 | Ativa | Não | Sim | Lodos Ativados com Remoção Biológica de Nutrientes (N e P) + Flotação/Sedimentação/Filtração Quimicamente Assistidas |  | 0 | 0.98 | 0 | 0 | RIDE - Região Integrada de Desenvolvimento do Distrito Federal e Entorno - DF | Tratamento Químico e Biológico | -47.9082 | -15.8438
5300108_ETE_4 | 5300108 | ETE BSB 002 (ETEB Norte) | 86968822 | 0 | Ativa | Não | Sim | Lodos Ativados com Remoção Biológica de Nutrientes (N e P) + Flotação/Sedimentação/Filtração Quimicamente Assistidas |  | 0 | 0.98 | 0 | 0 | RIDE - Região Integrada de Desenvolvimento do Distrito Federal e Entorno - DF | Tratamento Químico e Biológico | -47.8793 | -15.7425
5300108_ETE_2 | 5300108 | ETE BRZ 001 (Brazlândia) | 869694673 | 0 | Ativa | Não | Sim | Lagoa Anaeróbia + Lagoa Facultativa/Lagoa de Decantação (Sistema Australiano) |  | 0 | 0.97 | 0 | 0 | RIDE - Região Integrada de Desenvolvimento do Distrito Federal e Entorno - DF | Sistemas de Lagoas | -48.2158 | -15.6733
5300108_ETE_5 | 5300108 | ETE GAM 001 - Gama | 869692736 | 0 | Ativa | Não | Sim | Reator Anaeróbio + Lodos Ativados de Aeração Prolongada |  | 0 | 0.99 | 0 | 0 | RIDE - Região Integrada de Desenvolvimento do Distrito Federal e Entorno - DF | Reatores Anaeróbios | -48.0991 | -16.0257
5300108_ETE_6 | 5300108 | ETE MCH 001 (Melchior) | 869694473 | 0 | Ativa | Não | Sim | Reator Anaeróbio + Lodos Ativados UNITANK |  | 0 | 0.97 | 0 | 0 | RIDE - Região Integrada de Desenvolvimento do Distrito Federal e Entorno - DF | Reatores Anaeróbios | -48.1527 | -15.8659
5300108_ETE_8 | 5300108 | ETE PRN 001 - Paranoá | 8696875 | 0 | Ativa | Não | Sim | Reator Anaeróbio + Lagoas de Maturação em Série + Disposição no Solo |  | 0 | 0.96 | 0 | 0 | RIDE - Região Integrada de Desenvolvimento do Distrito Federal e Entorno - DF | Reatores Anaeróbios | -47.7701 | -15.7818
3129608_ETE_1 | 3129608 | ETE Ibiaí | 769171 | 0 | Ativa | Não | Sim | Lagoa Anaeróbia + Lagoa Facultativa + Lagoa de Maturação | Rio São Francisco | 0 | 0.93 | 0 | 0 |  | Sistemas de Lagoas | -44.9129 | -16.8518
3130051_ETE_1 | 3130051 | ETE Icaraí de Minas | 76791871 | 0 | Ativa | Não | Sim | Lagoa Anaeróbia + Lagoa Facultativa + Lagoa de Maturação |  | 0 | 0.8 | 0 | 0 |  | Sistemas de Lagoas | -44.9098 | -16.2154
3130655_ETE_1 | 3130655 | ETE Indaiabira Sede | 773882472 | 0 | Ativa | Não | Sim | Fossa Séptica + Disposição no Solo (Infiltração no Solo/Escoamento Superficial/Sumidouro/Áreas Alagadas) |  | 0 | 0.62 | 0 | 0 |  | Processos Simplificados | -42.1984 | -15.4896
3131000_ETE_1 | 3131000 | ETE Sede - Inhaúma | 76964261 | 0 | Ativa | Não | Sim | Fossa Séptica + Filtro Anaeróbio/Biológico |  | 0 | 0.48 | 0 | 0 | RM Belo Horizonte - MG | Processos Simplificados | -44.3885 | -19.486
3131307_ETE_4 | 3131307 | ETE Ipatinga - Rio Doce | 776773 | 0 | Ativa | Não | Sim | Reator Anaeróbio (RAFA, RALF, UASB, DAFA) | Rio Doce | 0 | 0.63 | 0 | 0 | RM Vale do Aço - MG | Reatores Anaeróbios | -42.5006 | -19.4895
3131307_ETE_2 | 3131307 | ETE Bela Vista - Ipatinga | 7768111 | 0 | Ativa | Não | Sim | Reator Anaeróbio + Filtro Anaeróbio/Biológico |  | 0 | 0.76 | 0 | 0 | RM Vale do Aço - MG | Reatores Anaeróbios | -42.5417 | -19.5094
3137502_ETE_3 | 3137502 | ETE 3 - Lagoa Formosa | 869987832 | 0 | Ativa | Não | Sim | Reator Anaeróbio + Filtro Anaeróbio/Biológico |  | 0 | 0.72 | 0 | 0 |  | Reatores Anaeróbios | -46.4221 | -18.7664
3131307_ETE_1 | 3131307 | ETE Areal - Ipatinga | 7768111 | 0 | Ativa | Não | Sim | Reator Anaeróbio + Filtro Anaeróbio/Biológico |  | 0 | 0.72 | 0 | 0 | RM Vale do Aço - MG | Reatores Anaeróbios | -42.5617 | -19.518
3131307_ETE_3 | 3131307 | ETE Horto - Ipatinga | 7768111 | 0 | Ativa | Não | Sim | Reator Anaeróbio + Filtro Anaeróbio/Biológico |  | 0 | 0.69 | 0 | 0 | RM Vale do Aço - MG | Reatores Anaeróbios | -42.5731 | -19.5111
3131703_ETE_1 | 3131703 | ETE Laboreaux (Córrego da Penha) | 7768255 | 2011 | Ativa | Não | Sim | Reator Anaeróbio + Filtro Aeróbio + Decantador | Rio do Peixe | 58407 | 0.9 | 0 | 0 |  | Reatores Anaeróbios | -43.1757 | -19.6465
3131901_ETE_1 | 3131901 | ETE Marzagão | 7694998133 | 0 | Ativa | Não | Sim | Reator Anaeróbio + Filtro Aeróbio + Decantador |  | 0 | 0.75 | 0 | 0 | RM Belo Horizonte - MG | Reatores Anaeróbios | -43.8014 | -20.2088
3132107_ETE_1 | 3132107 | ETE Itacarambi - Sede | 767131 | 0 | Ativa | Não | Sim | Reator Anaeróbio (RAFA, RALF, UASB, DAFA) |  | 0 | 0.93 | 0 | 0 |  | Reatores Anaeróbios | -44.0869 | -15.0899
3132404_ETE_1 | 3132404 | ETE Sapucaí | 8688975 | 0 | Ativa | Não | Sim | Reator Anaeróbio (RAFA, RALF, UASB, DAFA) |  | 0 | 0.65 | 0 | 0 |  | Reatores Anaeróbios | -45.4953 | -22.4154
3133303_ETE_1 | 3133303 | ETE Itaobim | 774175812 | 0 | Ativa | Não | Sim | Reator Anaeróbio + Lagoa Decantação/Facultativa/Maturação/Polimento |  | 0 | 0.82 | 0 | 0 |  | Reatores Anaeróbios | -41.4915 | -16.5505
3133501_ETE_1 | 3133501 | ETE Itapecerica | 76988941 | 0 | Ativa | Não | Sim | Reator Anaeróbio + Lagoa Decantação/Facultativa/Maturação/Polimento |  | 0 | 0.95 | 0 | 0 |  | Reatores Anaeróbios | -45.0974 | -20.4702
3134400_ETE_1 | 3134400 | ETE Iturama | 86815747 | 0 | Ativa | Não | Sim | Reator Anaeróbio + Lagoa Decantação/Facultativa/Maturação/Polimento |  | 0 | 0.6 | 0 | 0 |  | Reatores Anaeróbios | -50.2004 | -19.7444
3135050_ETE_1 | 3135050 | ETE Jaiba | 766519 | 0 | Ativa | Não | Sim | Reator Anaeróbio + Disposição no Solo (Infiltração no Solo/Escoamento Superficial/Escada de Aeração) |  | 0 | 0.9 | 0 | 0 |  | Reatores Anaeróbios | -43.6599 | -15.3421
3135209_ETE_1 | 3135209 | ETE Januária | 7671733 | 0 | Ativa | Não | Sim | Reator Anaeróbio + Disposição no Solo (Infiltração no Solo/Escoamento Superficial/Escada de Aeração) |  | 0 | 0.89 | 0 | 0 |  | Reatores Anaeróbios | -44.3453 | -15.4718
3135803_ETE_1 | 3135803 | ETE Jequitinhonha | 7741611 | 0 | Ativa | Não | Sim | Reator Anaeróbio (RAFA, RALF, UASB, DAFA) |  | 0 | 0.65 | 0 | 0 |  | Reatores Anaeróbios | -40.9934 | -16.4404
3136009_ETE_1 | 3136009 | ETE Joaima | 7741661 | 0 | Ativa | Não | Sim | Reator Anaeróbio + Filtro Aeróbio (FBAS/FBP/BAS/FAE/FBN/Filtro Russo) |  | 0 | 0.92 | 0 | 0 |  | Reatores Anaeróbios | -41.0155 | -16.6567
3136306_ETE_1 | 3136306 | ETE Extrema | 7688127 | 0 | Ativa | Não | Sim | Reator Anaeróbio + Filtro Aeróbio + Decantador |  | 0 | 0.81 | 0 | 0 |  | Reatores Anaeróbios | -46.185 | -17.7277
3136579_ETE_1 | 3136579 | ETE Josenópolis | 7747235 | 0 | Ativa | Não | Sim | Reator Anaeróbio + Filtro Anaeróbio/Biológico |  | 0 | 0.8 | 0 | 0 |  | Reatores Anaeróbios | -42.5217 | -16.5453
3136652_ETE_1 | 3136652 | ETE Nova Esperança - Juatuba | 76965631 | 0 | Ativa | Não | Sim | Reator Anaeróbio + Filtro Aeróbio (FBAS/FBP/BAS/FAE/FBN/Filtro Russo) |  | 0 | 0.66 | 0 | 0 | RM Belo Horizonte - MG | Reatores Anaeróbios | -44.3445 | -19.9484
3136702_ETE_1 | 3136702 | ETE Barbosa Lage | 77886381 | 2012 | Ativa | Não | Sim | Lodos Ativados de Aeração Prolongada | Rio Paraibuna | 36722 | 0.9 | 0 | 0 |  | Lodos Ativados | -43.3948 | -21.7182
3136702_ETE_2 | 3136702 | ETE Barreira do Triunfo | 7788671 | 0 | Ativa | Não | Sim | Lodos Ativados de Aeração Prolongada |  | 0 | 0.84 | 0 | 0 |  | Lodos Ativados | -43.4388 | -21.6679
5208707_ETE_2 | 5208707 | ETE Buena Vista - Goiânia | 869529283 | 0 | Ativa | Não | Sim | Reator Anaeróbio + Filtro Anaeróbio/Biológico + Decantador |  | 0 | 0.8 | 0 | 0 | RM Goiânia - GO | Reatores Anaeróbios | -49.3881 | -16.7164
5208806_ETE_1 | 5208806 | ETE Goianira | 869529561 | 0 | Ativa | Não | Sim | Lagoa Anaeróbia + Lagoa Facultativa + Lagoa de Maturação |  | 0 | 0.93 | 0 | 0 | RM Goiânia - GO | Sistemas de Lagoas | -49.4063 | -16.4917
5208905_ETE_1 | 5208905 | ETE Goiás | 695496 | 0 | Ativa | Não | Sim | Lagoa Aerada + Lagoa de Decantação/Facultativa + Lagoas de Maturação em Série |  | 0 | 0.85 | 0 | 0 |  | Sistemas de Lagoas | -50.1648 | -15.9326
5209101_ETE_1 | 5209101 | ETE Goiatuba | 86958673 | 0 | Ativa | Não | Sim | Lagoa Anaeróbia + Lagoa Facultativa + Lagoa de Maturação |  | 0 | 0.8 | 0 | 0 |  | Sistemas de Lagoas | -49.3413 | -18.0719
5209200_ETE_1 | 5209200 | ETE Guapó | 8694787 | 0 | Ativa | Não | Sim | Lagoa Facultativa + Lagoa de Maturação |  | 0 | 0.8 | 0 | 0 | RM Goiânia - GO | Sistemas de Lagoas | -49.5378 | -16.8143
5210000_ETE_1 | 5210000 | ETE Inhumas | 869529913 | 0 | Ativa | Não | Sim | Lagoa Facultativa + Lagoa de Maturação |  | 0 | 0.87 | 0 | 0 | RM Goiânia - GO | Sistemas de Lagoas | -49.4779 | -16.3653
5210208_ETE_1 | 5210208 | ETE Iporá | 69643 | 0 | Ativa | Não | Sim | Reator Anaeróbio + Lagoa Decantação/Facultativa/Maturação/Polimento |  | 0 | 0.91 | 0 | 0 |  | Reatores Anaeróbios | -51.1455 | -16.4568
5210406_ETE_1 | 5210406 | ETE Itaberaí | 649891 | 0 | Ativa | Não | Sim | Lagoa Anaeróbia + Lagoa Facultativa/Lagoa de Decantação (Sistema Australiano) |  | 0 | 0.85 | 0 | 0 |  | Sistemas de Lagoas | -49.7907 | -15.9912
5211206_ETE_1 | 5211206 | ETE Itapuranga | 649825 | 0 | Ativa | Não | Sim | Lagoa Anaeróbia + Lagoa Facultativa + Lagoa de Maturação |  | 0 | 0.81 | 0 | 0 |  | Sistemas de Lagoas | -49.9177 | -15.5764
5211404_ETE_1 | 5211404 | ETE Itauçu | 8695299952 | 0 | Ativa | Não | Sim | Lagoa Anaeróbia + Lagoa Facultativa + Lagoa de Maturação |  | 0 | 0.91 | 0 | 0 |  | Sistemas de Lagoas | -49.5851 | -16.1958
2803500_ETE_1 | 2803500 | ETE Lagarto | 77142798 | 0 | Ativa | Não | Sim | Lagoa Facultativa |  | 0 | 0.61 | 0 | 0 |  | Sistemas de Lagoas | -37.664 | -10.9355
5211503_ETE_1 | 5211503 | ETE Itumbiara | 86957391 | 0 | Ativa | Não | Sim | Reator Anaeróbio + Lagoa Decantação/Facultativa/Maturação/Polimento |  | 0 | 0.85 | 0 | 0 |  | Reatores Anaeróbios | -49.1993 | -18.4502
5211800_ETE_1 | 5211800 | ETE Jaraguá | 649971 | 0 | Ativa | Não | Sim | Lagoa Anaeróbia + Lagoa Facultativa + Lagoa de Maturação |  | 0 | 0.97 | 0 | 0 |  | Sistemas de Lagoas | -49.3151 | -15.7456
5211909_ETE_1 | 5211909 | ETE Jataí | 86918541 | 0 | Ativa | Não | Sim | Lagoa Anaeróbia |  | 0 | 0.73 | 0 | 0 |  | Sistemas de Lagoas | -51.7056 | -17.8814
5212105_ETE_1 | 5212105 | ETE Joviánia | 86947499 | 0 | Ativa | Não | Sim | Lagoa Facultativa + Lagoa de Maturação |  | 0 | 0.94 | 0 | 0 |  | Sistemas de Lagoas | -49.6091 | -17.8023
5212204_ETE_1 | 5212204 | ETE Jussara - GO | 69542981 | 0 | Ativa | Não | Sim | Lagoa Facultativa + Lagoa de Maturação |  | 0 | 0.91 | 0 | 0 |  | Sistemas de Lagoas | -50.8689 | -15.8427
5212253_ETE_1 | 5212253 | ETE Lagoa Santa - GO | 86912175 | 0 | Ativa | Não | Sim | Lagoa Facultativa |  | 0 | 0.86 | 0 | 0 |  | Sistemas de Lagoas | -51.3908 | -19.1869
5212501_ETE_1 | 5212501 | ETE Luziania | 86968297 | 0 | Ativa | Não | Sim | Lagoa Facultativa |  | 0 | 0.67 | 0 | 0 | RIDE - Região Integrada de Desenvolvimento do Distrito Federal e Entorno - GO | Sistemas de Lagoas | -47.9466 | -16.2761
5212808_ETE_1 | 5212808 | ETE Mara Rosa | 694849 | 0 | Ativa | Não | Sim | Lagoa Anaeróbia + Lagoa Facultativa + Lagoa de Maturação |  | 0 | 0.55 | 0 | 0 |  | Sistemas de Lagoas | -49.1838 | -14.0237
5213053_ETE_1 | 5213053 | ETE Mimoso de Goiás | 648592 | 0 | Ativa | Não | Sim | Lagoa Facultativa + Lagoa de Maturação |  | 0 | 0.9 | 0 | 0 | RIDE - Região Integrada de Desenvolvimento do Distrito Federal e Entorno - GO | Sistemas de Lagoas | -48.1767 | -15.0616
5213087_ETE_1 | 5213087 | ETE Minaçu | 647361 | 0 | Ativa | Não | Sim | Lagoa Anaeróbia + Lagoa Facultativa Aerada + Lagoa de Maturação |  | 0 | 0.88 | 0 | 0 |  | Sistemas de Lagoas | -48.2005 | -13.52
5213087_ETE_2 | 5213087 | ETE Vila de Furnas | 647361 | 0 | Ativa | Não | Sim | Lodos Ativados de Aeração Prolongada |  | 0 | 0.91 | 0 | 0 |  | Lodos Ativados | -48.2044 | -13.5308
5213707_ETE_1 | 5213707 | ETE Montes Claros de Goiás | 69561743 | 0 | Ativa | Não | Sim | Lagoa Facultativa + Lagoa de Maturação |  | 0 | 0.8 | 0 | 0 |  | Sistemas de Lagoas | -51.3974 | -15.9954
5213756_ETE_1 | 5213756 | ETE Montividiu | 8694494171 | 0 | Ativa | Não | Sim | Lagoa Facultativa |  | 0 | 0.78 | 0 | 0 |  | Sistemas de Lagoas | -51.1696 | -17.4338
5213806_ETE_1 | 5213806 | ETE Morrinhos | 869622963 | 0 | Ativa | Não | Sim | Lagoa Anaeróbia + Lagoa Facultativa + Lagoa de Maturação |  | 0 | 0.84 | 0 | 0 |  | Sistemas de Lagoas | -49.0957 | -17.7548
5214606_ETE_1 | 5214606 | ETE Niquelândia | 647829 | 0 | Ativa | Não | Sim | Lagoa Anaeróbia + Lagoa Facultativa/Lagoa de Decantação (Sistema Australiano) |  | 0 | 0.87 | 0 | 0 |  | Sistemas de Lagoas | -48.4044 | -14.4522
5215231_ETE_1 | 5215231 | ETE Boa Vista | 86969265 | 0 | Ativa | Não | Sim | Lagoa Anaeróbia + Lagoa Facultativa/Lagoa de Decantação (Sistema Australiano) |  | 0 | 0.82 | 0 | 0 | RIDE - Região Integrada de Desenvolvimento do Distrito Federal e Entorno - GO | Sistemas de Lagoas | -48.0643 | -16.051
5215231_ETE_2 | 5215231 | ETE Lago Azul - Novo Gama | 8696924 | 0 | Ativa | Não | Sim | Lagoa Facultativa + Lagoa de Maturação |  | 0 | 0.9 | 0 | 0 | RIDE - Região Integrada de Desenvolvimento do Distrito Federal e Entorno - GO | Sistemas de Lagoas | -48.0628 | -16.1078
5215603_ETE_1 | 5215603 | ETE Padre Bernardo | 648541 | 0 | Ativa | Não | Sim | Lagoa Facultativa + Lagoa de Maturação |  | 0 | 0.9 | 0 | 0 | RIDE - Região Integrada de Desenvolvimento do Distrito Federal e Entorno - GO | Sistemas de Lagoas | -48.2882 | -15.1478
5215702_ETE_1 | 5215702 | ETE Palmeiras de Goiás | 869468845 | 0 | Ativa | Não | Sim | Lagoa Facultativa + Lagoa de Maturação |  | 0 | 0.85 | 0 | 0 |  | Sistemas de Lagoas | -49.9441 | -16.8171
5216403_ETE_1 | 5216403 | ETE Paraúna | 869469185 | 0 | Ativa | Não | Sim | Lagoa Anaeróbia + Lagoa Facultativa + Lagoa de Maturação |  | 0 | 0.87 | 0 | 0 |  | Sistemas de Lagoas | -50.4169 | -16.9589
5216809_ETE_1 | 5216809 | ETE Petrolina de Goiás | 6499672 | 0 | Ativa | Não | Sim | Reator Anaeróbio + Lagoa Facultativa + Lagoa de Maturação |  | 0 | 0.79 | 0 | 0 |  | Reatores Anaeróbios | -49.3401 | -16.0924
5217104_ETE_1 | 5217104 | ETE Piracanjuba | 86962968 | 0 | Ativa | Não | Sim | Lagoa Facultativa + Lagoa de Maturação |  | 0 | 0.87 | 0 | 0 |  | Sistemas de Lagoas | -49.0133 | -17.3005
5217302_ETE_1 | 5217302 | ETE Pirenópolis | 649985 | 0 | Ativa | Não | Sim | Fossa Séptica + Filtro Anaeróbio/Biológico |  | 0 | 0.55 | 0 | 0 | RIDE - Região Integrada de Desenvolvimento do Distrito Federal e Entorno - GO | Processos Simplificados | -48.9687 | -15.8505
5217401_ETE_1 | 5217401 | ETE Pires do Rio | 86965831 | 0 | Ativa | Não | Sim | Lagoa Anaeróbia + Lagoa Facultativa/Lagoa de Decantação (Sistema Australiano) |  | 0 | 0.9 | 0 | 0 |  | Sistemas de Lagoas | -48.2922 | -17.3094
5217609_ETE_1 | 5217609 | ETE Planaltina - GO | 648998 | 0 | Ativa | Não | Sim | Reator Anaeróbio + Lagoa Decantação/Facultativa/Maturação/Polimento |  | 0 | 0.78 | 0 | 0 | RIDE - Região Integrada de Desenvolvimento do Distrito Federal e Entorno - GO | Reatores Anaeróbios | -47.6347 | -15.462
5217708_ETE_1 | 5217708 | ETE Pontalina | 869523465 | 0 | Ativa | Não | Sim | Lagoa Facultativa + Lagoa de Maturação |  | 0 | 0.8 | 0 | 0 |  | Sistemas de Lagoas | -49.4392 | -17.5434
5218300_ETE_1 | 5218300 | ETE Posse | 6466485 | 0 | Ativa | Não | Sim | Reator Anaeróbio + Lagoa Decantação/Facultativa/Maturação/Polimento |  | 0 | 0.93 | 0 | 0 |  | Reatores Anaeróbios | -46.3726 | -14.107
5218508_ETE_1 | 5218508 | ETE Quirinópolis | 869196215 | 0 | Ativa | Não | Sim | Reator Anaeróbio + Lagoa Decantação/Facultativa/Maturação/Polimento |  | 0 | 0.76 | 0 | 0 |  | Reatores Anaeróbios | -50.4677 | -18.469
5218805_ETE_1 | 5218805 | ETE Sapo I | 869442491 | 0 | Ativa | Não | Sim | Lagoa Anaeróbia + Lagoa Facultativa + Lagoa de Maturação |  | 0 | 0.8 | 0 | 0 |  | Sistemas de Lagoas | -50.9127 | -17.8297
5218904_ETE_1 | 5218904 | ETE Rubiataba | 649262 | 0 | Ativa | Não | Sim | Lagoa Facultativa + Lagoa de Maturação |  | 0 | 0.89 | 0 | 0 |  | Sistemas de Lagoas | -49.8122 | -15.1555
5219308_ETE_1 | 5219308 | ETE Santa Helena de Goiás | 869442251 | 0 | Ativa | Não | Sim | Reator Anaeróbio + Lagoa Facultativa + Lagoas de Maturação em Série | Ribeirão Campo Alegre | 0 | 0.77 | 0 | 0 |  | Reatores Anaeróbios | -50.5462 | -17.8117
5219753_ETE_1 | 5219753 | ETE Santo Antônio do Descoberto | 86969433 | 0 | Ativa | Não | Sim | Lagoas Facultativas Aeradas em Série + Lagoa de Maturação |  | 0 | 0.9 | 0 | 0 | RIDE - Região Integrada de Desenvolvimento do Distrito Federal e Entorno - GO | Sistemas de Lagoas | -48.26 | -15.9828
5220058_ETE_1 | 5220058 | ETE São João da Paraúna | 6956683 | 0 | Ativa | Não | Sim | Reator Anaeróbio + Lagoa Decantação/Facultativa/Maturação/Polimento |  | 0 | 0.74 | 0 | 0 |  | Reatores Anaeróbios | -50.4109 | -16.8099
5220108_ETE_1 | 5220108 | ETE São Luís de Montes Belos | 695662 | 0 | Ativa | Não | Sim | Lagoa Anaeróbia + Lagoa Facultativa + Lagoa de Maturação |  | 0 | 0.82 | 0 | 0 |  | Sistemas de Lagoas | -50.4054 | -16.5286
5220207_ETE_1 | 5220207 | ETE São Miguel do Araguaia | 666993 | 0 | Ativa | Não | Sim | Lagoa Anaeróbia + Lagoa Facultativa + Lagoa de Maturação |  | 0 | 0.8 | 0 | 0 |  | Sistemas de Lagoas | -50.1833 | -13.2656
5220454_ETE_1 | 5220454 | ETE Senador Canedo | 86952772 | 0 | Inativa/abandonada/desativada | Não | Sim | Reator Anaeróbio + Floculação Quimicamente Assistida + Flotação |  | 0 | 0.8 | 0 | 0 | RM Goiânia - GO | Tratamento Químico e Biológico | -49.1341 | -16.7297
5220603_ETE_1 | 5220603 | ETE Silvânia | 86966853 | 0 | Ativa | Não | Sim | Lagoa Facultativa + Lagoa de Maturação |  | 0 | 0.76 | 0 | 0 |  | Sistemas de Lagoas | -48.5931 | -16.6483
5221601_ETE_1 | 5221601 | ETE Uruaçu | 647981 | 0 | Ativa | Não | Sim | Lagoa Facultativa + Lagoa de Maturação |  | 0 | 0.78 | 0 | 0 |  | Sistemas de Lagoas | -49.1205 | -14.515
5221858_ETE_1 | 5221858 | ETE Esplanada II | 869691692 | 0 | Ativa | Não | Sim | Reator Anaeróbio + Filtro Anaeróbio/Biológico + Decantador |  | 0 | 0.84 | 0 | 0 | RIDE - Região Integrada de Desenvolvimento do Distrito Federal e Entorno - GO | Reatores Anaeróbios | -47.9878 | -16.0776
5221858_ETE_3 | 5221858 | ETE Valparaíso de Goiás - Etapa B | 86968528 | 0 | Ativa | Não | Sim | Lagoas Aeradas em Série + Lagoa Facultativa Aerada |  | 0 | 0.85 | 0 | 0 | RIDE - Região Integrada de Desenvolvimento do Distrito Federal e Entorno - GO | Sistemas de Lagoas | -47.9673 | -16.0728
5221858_ETE_2 | 5221858 | ETE Parque das Cachoeiras | 869691695 | 0 | Ativa | Não | Sim | Reator Anaeróbio + Lodos Ativados |  | 0 | 0.89 | 0 | 0 | RIDE - Região Integrada de Desenvolvimento do Distrito Federal e Entorno - GO | Reatores Anaeróbios | -48.0154 | -16.1083
2100501_ETE_1 | 2100501 | ETE Alto ParnaÍba | 7495935 | 0 | Ativa | Não | Sim | Lagoa Anaeróbia + Lagoa Facultativa/Lagoa de Decantação (Sistema Australiano) |  | 0 | 0.82 | 0 | 0 |  | Sistemas de Lagoas | -45.9263 | -9.1065
2101202_ETE_1 | 2101202 | ETE Bacabal | 725231 | 0 | Inativa/abandonada/desativada | Não | Sim | Lagoa Facultativa + Lagoa de Maturação |  | 0 | 0.8 | 0 | 0 |  | Sistemas de Lagoas | -44.8051 | -4.2121
2101707_ETE_1 | 2101707 | ETE Barreirinhas | 7361522 | 0 | Ativa | Não | Sim | Lagoa Anaeróbia + Lagoa Facultativa/Lagoa de Decantação (Sistema Australiano) |  | 0 | 0.82 | 0 | 0 |  | Sistemas de Lagoas | -42.7877 | -2.7432
2102101_ETE_1 | 2102101 | ETE Brejo | 74191383 | 0 | Ativa | Não | Sim | Lagoa Anaeróbia + Lagoa Facultativa/Lagoa de Decantação (Sistema Australiano) |  | 0 | 0.75 | 0 | 0 |  | Sistemas de Lagoas | -42.7359 | -3.669
2102804_ETE_1 | 2102804 | ETE Brejinho | 6419796 | 0 | Ativa | Não | Sim | Lodos Ativados em Batelada - SBR Sequencing Batch Reactor/ICEAS Aeração Prolongada c/Ciclos Intermitentes | Afluente do Rio Tocantins | 3473 | 0.9 | 0 | 0 |  | Lodos Ativados | -47.475 | -7.3205
3105608_ETE_1 | 3105608 | ETE Caetes / Barbacena | 868969473 | 0 | Ativa | Não | Sim | Reator Anaeróbio + Filtro Aeróbio + Decantador |  | 0 | 0.63 | 0 | 0 |  | Reatores Anaeróbios | -43.8001 | -21.1932
2102804_ETE_2 | 2102804 | ETE COHAB | 6419796 | 0 | Ativa | Não | Sim | Lodos Ativados em Batelada - SBR Sequencing Batch Reactor/ICEAS Aeração Prolongada c/Ciclos Intermitentes | Afluente do Rio Tocantins | 3000 | 0.9 | 0 | 0 |  | Lodos Ativados | -47.4646 | -7.3331
2103000_ETE_1 | 2103000 | ETE Volta Redonda | 7325396 | 0 | Ativa | Não | Sim | Reator Anaeróbio + Lagoa Decantação/Facultativa/Maturação/Polimento |  | 0 | 0.9 | 0 | 0 |  | Reatores Anaeróbios | -43.3607 | -4.8757
2103307_ETE_1 | 2103307 | ETE Codó | 732511 | 0 | Ativa | Não | Sim | Lagoa Facultativa + Lagoa de Maturação |  | 0 | 0.8 | 0 | 0 |  | Sistemas de Lagoas | -43.8859 | -4.4386
2105302_ETE_1 | 2105302 | ETE Imperatriz | 6411544 | 0 | Ativa | Não | Sim | Lagoa Anaeróbia + Lagoa Facultativa/Lagoa de Decantação (Sistema Australiano) |  | 0 | 0.82 | 0 | 0 | RM Sudoeste Maranhense - MA | Sistemas de Lagoas | -47.5061 | -5.4945
2106300_ETE_1 | 2106300 | ETE Magalhães de Almeida | 74175 | 0 | Em construção/ampliação | Não | Sim | Lagoa Anaeróbia + Lagoa Facultativa/Lagoa de Decantação (Sistema Australiano) |  | 0 | 0.65 | 0 | 0 |  | Sistemas de Lagoas | -42.1963 | -3.3797
2110104_ETE_1 | 2110104 | ETE Santa Quitéria - MA | 741911821 | 0 | Ativa | Não | Sim | Lagoa Anaeróbia + Lagoa Facultativa/Lagoa de Decantação (Sistema Australiano) |  | 0 | 0.72 | 0 | 0 |  | Sistemas de Lagoas | -42.5599 | -3.5118
2111300_ETE_2 | 2111300 | ETE Jaracati | 382 | 0 | Ativa | Não | Sim | Reator Anaeróbio (RAFA, RALF, UASB, DAFA) |  | 0 | 0.65 | 0 | 0 | RM Grande São Luís - MA | Reatores Anaeróbios | -44.294 | -2.5134
2111300_ETE_1 | 2111300 | ETE Bacanga | 415 | 0 | Ativa | Não | Sim | Reator Anaeróbio (RAFA, RALF, UASB, DAFA) |  | 0 | 0.65 | 0 | 0 | RM Grande São Luís - MA | Reatores Anaeróbios | -44.3015 | -2.5439
2112001_ETE_1 | 2112001 | ETE Tasso Fragoso | 7495311 | 0 | Ativa | Não | Sim | Lagoa Anaeróbia + Lagoa Facultativa + Lagoa de Maturação |  | 0 | 0.82 | 0 | 0 |  | Sistemas de Lagoas | -45.7444 | -8.46
3101003_ETE_1 | 3101003 | ETE Águas Vermelhas | 7738639 | 0 | Ativa | Não | Sim | Reator Anaeróbio + Filtro Anaeróbio/Biológico + Disposição no Solo (Infiltração no Solo/Escoamento Superficial/Escada de Aeração) |  | 0 | 0.78 | 0 | 0 |  | Reatores Anaeróbios | -41.4524 | -15.7414
3101102_ETE_1 | 3101102 | ETE Aimorés | 7761961 | 0 | Ativa | Não | Sim | Reator Anaeróbio (RAFA, RALF, UASB, DAFA) |  | 0 | 0.86 | 0 | 0 |  | Reatores Anaeróbios | -41.0548 | -19.4897
3101607_ETE_1 | 3101607 | ETE Alfenas | 86882365 | 0 | Ativa | Não | Sim | Reator Anaeróbio + Filtro Aeróbio + Decantador |  | 0 | 0.85 | 0 | 0 |  | Reatores Anaeróbios | -45.9692 | -21.3994
3101706_ETE_1 | 3101706 | ETE Almenara | 774141111 | 0 | Ativa | Não | Sim | Reator Anaeróbio + Lagoa Decantação/Facultativa/Maturação/Polimento |  | 0 | 0.83 | 0 | 0 |  | Reatores Anaeróbios | -40.6733 | -16.169
3103405_ETE_1 | 3103405 | ETE Araçuaí | 7742175 | 0 | Ativa | Não | Sim | Reator Anaeróbio (RAFA, RALF, UASB, DAFA) |  | 0 | 0.55 | 0 | 0 |  | Reatores Anaeróbios | -42.0788 | -16.8486
3103504_ETE_3 | 3103504 | ETE Novo Horizonte - Araguari | 869936523 | 0 | Ativa | Não | Sim | Reator Anaeróbio + Filtro Aeróbio + Decantador |  | 0 | 0.69 | 0 | 0 |  | Reatores Anaeróbios | -48.1626 | -18.6797
3103900_ETE_1 | 3103900 | ETE Araújos - SANARJ | 7698454 | 0 | Ativa | Não | Sim | Reator Anaeróbio + Filtro Aeróbio + Decantador |  | 0 | 0.77 | 0 | 0 |  | Reatores Anaeróbios | -45.1553 | -19.9382
3104007_ETE_1 | 3104007 | ETE Barreirinho | 86986623 | 0 | Ativa | Não | Sim | Reator Anaeróbio (RAFA, RALF, UASB, DAFA) |  | 0 | 0.84 | 0 | 0 |  | Reatores Anaeróbios | -46.9511 | -19.6237
3104007_ETE_3 | 3104007 | ETE Boa Vista - Araxá | 86986623 | 0 | Ativa | Não | Sim | Reator Anaeróbio (RAFA, RALF, UASB, DAFA) |  | 0 | 0.65 | 0 | 0 |  | Reatores Anaeróbios | -46.9724 | -19.5974
3104007_ETE_6 | 3104007 | ETE Distrito Industrial - Araxá | 86986423 | 0 | Ativa | Não | Sim | Reator Anaeróbio (RAFA, RALF, UASB, DAFA) |  | 0 | 0.65 | 0 | 0 |  | Reatores Anaeróbios | -46.9925 | -19.5554
3104007_ETE_7 | 3104007 | ETE Vila Universitária | 86986423 | 0 | Ativa | Não | Sim | Reator Anaeróbio + Filtro Anaeróbio/Biológico |  | 0 | 0.87 | 0 | 0 |  | Reatores Anaeróbios | -46.9603 | -19.5841
3104007_ETE_5 | 3104007 | ETE Central - Araxá | 8698645 | 0 | Ativa | Não | Sim | Reator Anaeróbio + Filtro Anaeróbio/Biológico + Decantador |  | 0 | 0.72 | 0 | 0 |  | Reatores Anaeróbios | -46.9533 | -19.5475
3104007_ETE_4 | 3104007 | ETE Camuã | 86986423 | 0 | Ativa | Não | Sim | Reator Anaeróbio + Filtro Anaeróbio/Biológico |  | 0 | 0.88 | 0 | 0 |  | Reatores Anaeróbios | -46.9631 | -19.5727
3104205_ETE_1 | 3104205 | ETE Sede - Arcos | 76995891 | 0 | Inativa/abandonada/desativada | Não | Sim | Lagoa Facultativa |  | 0 | 0.8 | 0 | 0 |  | Sistemas de Lagoas | -45.5437 | -20.2687
3104403_ETE_1 | 3104403 | ETE Argirita | 77861873 | 0 | Ativa | Não | Sim | Reator Anaeróbio + Filtro Anaeróbio/Biológico |  | 0 | 0.7 | 0 | 0 |  | Reatores Anaeróbios | -42.8368 | -21.6032
3106200_ETE_6 | 3106200 | ETE Olhos D'Água | 769499364 | 0 | Ativa | Não | Sim | Reator Anaeróbio (RAFA, RALF, UASB, DAFA) |  | 0 | 0.68 | 0 | 0 | RM Belo Horizonte - MG | Reatores Anaeróbios | -43.9688 | -19.9944
3106200_ETE_5 | 3106200 | ETE Minas Solidária | 7694993611 | 0 | Ativa | Não | Sim | Reator Anaeróbio (RAFA, RALF, UASB, DAFA) |  | 0 | 0.68 | 0 | 0 | RM Belo Horizonte - MG | Reatores Anaeróbios | -43.8793 | -19.9094
3106200_ETE_4 | 3106200 | ETE Jardim Vitória - Belo Horizonte | 76949933 | 0 | Ativa | Não | Sim | Reator Anaeróbio (RAFA, RALF, UASB, DAFA) |  | 0 | 0.68 | 0 | 0 | RM Belo Horizonte - MG | Reatores Anaeróbios | -43.871 | -19.8431
3106507_ETE_1 | 3106507 | ETE Berilo | 7742552 | 0 | Ativa | Não | Sim | Reator Anaeróbio + Filtro Anaeróbio/Biológico |  | 0 | 0.72 | 0 | 0 |  | Reatores Anaeróbios | -42.4609 | -16.9452
3106705_ETE_8 | 3106705 | ETE Teixeirinha | 7696582 | 0 | Ativa | Não | Sim | Reator Anaeróbio + Floculação Quimicamente Assistida + Flotação |  | 0 | 0.9 | 0 | 0 | RM Belo Horizonte - MG | Tratamento Químico e Biológico | -44.2172 | -19.9321
3106705_ETE_7 | 3106705 | ETE Santo Antônio - Betim | 76965964 | 0 | Ativa | Não | Sim | Reator Anaeróbio (RAFA, RALF, UASB, DAFA) |  | 0 | 0.68 | 0 | 0 | RM Belo Horizonte - MG | Reatores Anaeróbios | -44.1461 | -19.9609
3106705_ETE_3 | 3106705 | ETE Cachoeira - Betim | 76965833 | 0 | Ativa | Não | Sim | Reator Anaeróbio + Floculação Quimicamente Assistida + Flotação |  | 0 | 0.9 | 0 | 0 | RM Belo Horizonte - MG | Tratamento Químico e Biológico | -44.2169 | -19.9676
3106705_ETE_4 | 3106705 | ETE Cidade Verde | 76965962 | 0 | Ativa | Não | Sim | Lagoa Facultativa |  | 0 | 0.78 | 0 | 0 | RM Belo Horizonte - MG | Sistemas de Lagoas | -44.1894 | -19.9876
3106705_ETE_5 | 3106705 | ETE Petrovale | 76965986 | 0 | Ativa | Não | Sim | Reator Anaeróbio (RAFA, RALF, UASB, DAFA) |  | 0 | 0.68 | 0 | 0 | RM Belo Horizonte - MG | Reatores Anaeróbios | -44.118 | -19.9961
3106705_ETE_2 | 3106705 | ETE Betim Central | 76965831 | 2016 | Ativa | Não | Sim | Reator Anaeróbio + Lodos Ativados | Rio Betim | 203204 | 0.9 | 0 | 0 | RM Belo Horizonte - MG | Reatores Anaeróbios | -44.225 | -19.9699
3106705_ETE_1 | 3106705 | ETE Bandeirinhas | 76965963 | 0 | Ativa | Não | Sim | Reator Anaeróbio + Lodos Ativados |  | 0 | 0.83 | 0 | 0 | RM Belo Horizonte - MG | Reatores Anaeróbios | -44.1783 | -20.0068
3106705_ETE_6 | 3106705 | ETE Salomé | 7696582 | 0 | Ativa | Não | Sim | Reator Anaeróbio + Floculação Quimicamente Assistida + Flotação |  | 0 | 0.9 | 0 | 0 | RM Belo Horizonte - MG | Tratamento Químico e Biológico | -44.2269 | -19.9478
3107109_ETE_1 | 3107109 | ETE Boa Esperança - MG | 86893651 | 0 | Ativa | Não | Sim | Reator Anaeróbio + Filtro Aeróbio + Decantador |  | 0 | 0.81 | 0 | 0 |  | Reatores Anaeróbios | -45.5535 | -21.0705
3107406_ETE_3 | 3107406 | ETE Matadouro - Bom Despacho | 7698282 | 0 | Ativa | Não | Sim | Reator Anaeróbio + Filtro Aeróbio + Decantador |  | 0 | 0.78 | 0 | 0 |  | Reatores Anaeróbios | -45.2602 | -19.7127
3107901_ETE_1 | 3107901 | ETE Bom Repouso (Principal) Sede | 8684996 | 0 | Ativa | Não | Sim | Reator Anaeróbio + Filtro Anaeróbio/Biológico |  | 0 | 0.75 | 0 | 0 |  | Reatores Anaeróbios | -46.141 | -22.4616
3108008_ETE_1 | 3108008 | ETE Bom Sucesso | 868961233 | 0 | Ativa | Não | Sim | Reator Anaeróbio + Filtro Aeróbio (FBAS/FBP/BAS/FAE/FBN/Filtro Russo) |  | 0 | 0.75 | 0 | 0 |  | Reatores Anaeróbios | -44.7667 | -21.044
3108305_ETE_1 | 3108305 | ETE No 5 | 86888295 | 0 | Ativa | Não | Sim | Fossa Séptica + Disposição no Solo (Infiltração no Solo/Escoamento Superficial/Sumidouro/Áreas Alagadas) |  | 0 | 0.71 | 0 | 0 |  | Processos Simplificados | -46.1539 | -22.2798
3108305_ETE_3 | 3108305 | ETE Principal de Borda da Mata | 86888295 | 0 | Ativa | Não | Sim | Reator Anaeróbio + Filtro Aeróbio + Decantador |  | 0 | 0.85 | 0 | 0 |  | Reatores Anaeróbios | -46.1539 | -22.2547
3108602_ETE_1 | 3108602 | ETE Brasília de Minas | 76798935 | 0 | Ativa | Não | Sim | Reator Anaeróbio + Disposição no Solo (Infiltração no Solo/Escoamento Superficial/Escada de Aeração) |  | 0 | 0.9 | 0 | 0 |  | Reatores Anaeróbios | -44.4429 | -16.2174
3109006_ETE_2 | 3109006 | ETE Mirante - Brumadinho | 769673494 | 0 | Ativa | Não | Sim | Reator Anaeróbio + Filtro Anaeróbio/Biológico |  | 0 | 0.54 | 0 | 0 | RM Belo Horizonte - MG | Reatores Anaeróbios | -43.9882 | -20.0924
3109006_ETE_1 | 3109006 | ETE Ecológica | 769673495 | 0 | Ativa | Não | Sim | Reator Anaeróbio + Filtro Anaeróbio/Biológico |  | 0 | 0.41 | 0 | 0 | RM Belo Horizonte - MG | Reatores Anaeróbios | -43.9979 | -20.0802
3109105_ETE_1 | 3109105 | ETE Bueno Brandão (ETE Principal)05 | 86848454 | 0 | Ativa | Não | Sim | Reator Anaeróbio + Filtro Anaeróbio/Biológico |  | 0 | 0.72 | 0 | 0 |  | Reatores Anaeróbios | -46.3486 | -22.448
3109204_ETE_1 | 3109204 | ETE Buenópolis | 7694447 | 0 | Ativa | Não | Sim | Reator Anaeróbio + Lagoa Decantação/Facultativa/Maturação/Polimento |  | 0 | 0.84 | 0 | 0 |  | Reatores Anaeróbios | -44.183 | -17.8837
3118700_ETE_1 | 3118700 | ETE Coqueiral | 868936912 | 0 | Ativa | Não | Sim | Filtro Biológico + Decantação (TRICKING FILTER SYSTEM) |  | 0 | 0.84 | 0 | 0 |  | Miscelânea de Processos | -45.454 | -21.1857
3109303_ETE_1 | 3109303 | ETE Buritis - MG | 76789191 | 0 | Ativa | Não | Sim | Lagoa Anaeróbia + Lagoa Facultativa/Lagoa de Decantação (Sistema Australiano) |  | 0 | 0.75 | 0 | 0 | RIDE - Regiro Integrada de Desenvolvimento do Distrito Federal e Entorno - MG | Sistemas de Lagoas | -46.4123 | -15.6132
3109501_ETE_1 | 3109501 | ETE Cabo Verde | 8688288 | 0 | Ativa | Não | Sim | Reator Anaeróbio + Filtro Anaeróbio/Biológico |  | 0 | 0.8 | 0 | 0 |  | Reatores Anaeróbios | -46.395 | -21.4869
3109808_ETE_1 | 3109808 | ETE Cachoeira Dourada - MG | 8695335 | 0 | Ativa | Não | Sim | Lagoa Anaeróbia + Lagoa Facultativa + Lagoa de Maturação |  | 0 | 0.8 | 0 | 0 |  | Sistemas de Lagoas | -49.5022 | -18.5103
3110608_ETE_1 | 3110608 | ETE Sede | 86888455 | 0 | Projeto/prevista/planejada | Não | Sim | Reator Anaeróbio + Lodos Ativados |  | 0 | 0.6 | 0 | 0 |  | Reatores Anaeróbios | -46.0391 | -22.5846
3111101_ETE_1 | 3111101 | ETE Campina Verde | 8683241 | 0 | Ativa | Não | Sim | Reator Anaeróbio + Lagoa Decantação/Facultativa/Maturação/Polimento |  | 0 | 0.74 | 0 | 0 |  | Reatores Anaeróbios | -49.4674 | -19.5336
3111200_ETE_1 | 3111200 | ETE Campo Belo | 86894281 | 0 | Projeto/prevista/planejada | Não | Sim | Reator Anaeróbio + Filtro Aeróbio + Decantador |  | 0 | 0.78 | 0 | 0 |  | Reatores Anaeróbios | -45.2613 | -20.9122
3111903_ETE_1 | 3111903 | ETE Cana Verde 1 | 86894324 | 0 | Ativa | Não | Sim | Reator Anaeróbio (RAFA, RALF, UASB, DAFA) |  | 0 | 0.78 | 0 | 0 |  | Reatores Anaeróbios | -45.1928 | -21.019
3111903_ETE_2 | 3111903 | ETE Cana Verde 2 | 86894341 | 0 | Ativa | Não | Sim | Fossa Séptica + Filtro Anaeróbio/Biológico |  | 0 | 0.72 | 0 | 0 |  | Processos Simplificados | -45.1859 | -21.013
3112703_ETE_1 | 3112703 | ETE Capitiúo Enéas | 76693723 | 0 | Ativa | Não | Sim | Reator Anaeróbio + Filtro Anaeróbio/Biológico + Disposição no Solo (Infiltração no Solo/Escoamento Superficial/Escada de Aeração) |  | 0 | 0.82 | 0 | 0 |  | Reatores Anaeróbios | -43.7262 | -16.3257
3113305_ETE_1 | 3113305 | ETE Carangola | 77824773 | 0 | Ativa | Não | Sim | Reator Anaeróbio (RAFA, RALF, UASB, DAFA) |  | 0 | 0.65 | 0 | 0 |  | Reatores Anaeróbios | -42.0074 | -20.7421
3113503_ETE_1 | 3113503 | ETE Carbonita | 77429245 | 0 | Ativa | Não | Sim | Reator Anaeróbio + Filtro Anaeróbio/Biológico |  | 0 | 0.59 | 0 | 0 |  | Reatores Anaeróbios | -43.0149 | -17.5247
3113701_ETE_1 | 3113701 | ETE Carlos Chagas Sede | 7756395 | 0 | Ativa | Não | Sim | Reator Anaeróbio (RAFA, RALF, UASB, DAFA) |  | 0 | 0.93 | 0 | 0 |  | Reatores Anaeróbios | -40.757 | -17.7098
3114501_ETE_1 | 3114501 | ETE Estação Ambiental Várzea das Palmeiras | 7698945 | 0 | Ativa | Não | Sim | Lagoa Facultativa |  | 0 | 0.75 | 0 | 0 |  | Sistemas de Lagoas | -44.6311 | -20.5242
3114550_ETE_1 | 3114550 | ETE Carneirinho Sede | 86811899 | 0 | Ativa | Não | Sim | Reator Anaeróbio + Filtro Anaeróbio/Biológico |  | 0 | 0.72 | 0 | 0 |  | Reatores Anaeróbios | -50.6927 | -19.7055
3115201_ETE_1 | 3115201 | ETE Conceição da Barra de Minas - Sede | 86896233 | 0 | Ativa | Não | Sim | Reator Anaeróbio + Filtro Anaeróbio/Biológico |  | 0 | 0.82 | 0 | 0 |  | Reatores Anaeróbios | -44.4703 | -21.1425
3115474_ETE_1 | 3115474 | ETE Catuti | 76646623 | 0 | Ativa | Não | Sim | Lagoa Anaeróbia + Lagoa Facultativa + Lagoa de Maturação |  | 0 | 0.82 | 0 | 0 |  | Sistemas de Lagoas | -42.9687 | -15.3538
3115508_ETE_1 | 3115508 | ETE Caxambu | 868868361 | 0 | Ativa | Sim | Não | Reator Anaeróbio + Lagoa Facultativa + Lagoas de Maturação em Série | Ribeirão de João Pedro | 0 | 0.82 | 0 | 0 |  | Reatores Anaeróbios | -44.9161 | -21.9624
3115805_ETE_1 | 3115805 | ETE Centralina | 8695594 | 0 | Ativa | Não | Sim | Reator Anaeróbio + Lagoa Decantação/Facultativa/Maturação/Polimento |  | 0 | 0.74 | 0 | 0 |  | Reatores Anaeróbios | -49.2164 | -18.57
3116506_ETE_1 | 3116506 | ETE Claro dos Poções Sede | 7692453 | 0 | Ativa | Não | Sim | Reator Anaeróbio + Filtro Anaeróbio/Biológico |  | 0 | 0.91 | 0 | 0 |  | Reatores Anaeróbios | -44.2119 | -17.0767
3116605_ETE_1 | 3116605 | ETE Cláudio | 769882455 | 0 | Ativa | Não | Sim | Reator Anaeróbio + Filtro Aeróbio + Decantador |  | 0 | 0.75 | 0 | 0 |  | Reatores Anaeróbios | -44.8102 | -20.4435
3117504_ETE_1 | 3117504 | ETE Conceição do Mato Dentro | 7766962 | 0 | Ativa | Não | Sim | Reator Anaeróbio + Filtro Aeróbio + Decantador |  | 0 | 0.78 | 0 | 0 |  | Reatores Anaeróbios | -43.4305 | -19.0189
3118304_ETE_1 | 3118304 | ETE Bananeiras | 7696983 | 0 | Ativa | Não | Sim | Reator Anaeróbio + Filtro Aeróbio + Decantador |  | 0 | 0.79 | 0 | 0 |  | Reatores Anaeróbios | -43.811 | -20.6341
3118403_ETE_1 | 3118403 | ETE Ferrujinha | 77634923 | 0 | Ativa | Não | Sim | Reator Anaeróbio (RAFA, RALF, UASB, DAFA) |  | 0 | 0.6 | 0 | 0 |  | Reatores Anaeróbios | -41.2473 | -18.8945
3118601_ETE_2 | 3118601 | ETE Nova Contagem | 7696586 | 0 | Ativa | Não | Sim | Reator Anaeróbio + Filtro Aeróbio + Decantador |  | 0 | 0.85 | 0 | 0 | RM Belo Horizonte - MG | Reatores Anaeróbios | -44.1479 | -19.8429
3118809_ETE_1 | 3118809 | ETE Coração de Jesus | 76914915 | 0 | Ativa | Não | Sim | Reator Anaeróbio + Filtro Aeróbio + Lagoa de Maturação |  | 0 | 0.93 | 0 | 0 |  | Reatores Anaeróbios | -44.3711 | -16.6778
3118908_ETE_1 | 3118908 | ETE Cordisburgo | 769495491 | 0 | Ativa | Não | Sim | Lagoa Facultativa |  | 0 | 0.85 | 0 | 0 |  | Sistemas de Lagoas | -44.3221 | -19.1135
3119104_ETE_1 | 3119104 | ETE Curralinho | 76945863 | 0 | Ativa | Não | Sim | Reator Anaeróbio + Lagoa Facultativa + Lagoa de Maturação |  | 0 | 0.82 | 0 | 0 |  | Reatores Anaeróbios | -44.4352 | -18.3589
3119500_ETE_1 | 3119500 | ETE Coronel Murta | 774361 | 0 | Ativa | Não | Sim | Reator Anaeróbio + Disposição no Solo (Infiltração no Solo/Escoamento Superficial/Escada de Aeração) |  | 0 | 0.88 | 0 | 0 |  | Reatores Anaeróbios | -42.1822 | -16.6197
3119955_ETE_1 | 3119955 | ETE Córrego Fundo - MG | 8689283 | 0 | Ativa | Não | Sim | Lagoa Anaeróbia + Lagoa Facultativa/Lagoa de Decantação (Sistema Australiano) | Córrego Fundo | 0 | 0.88 | 0 | 0 |  | Sistemas de Lagoas | -45.5324 | -20.4802
3120300_ETE_1 | 3120300 | ETE Cristalia | 77491272 | 0 | Ativa | Não | Sim | Reator Anaeróbio + Disposição no Solo (Infiltração no Solo/Escoamento Superficial/Escada de Aeração) |  | 0 | 0.88 | 0 | 0 |  | Reatores Anaeróbios | -42.8577 | -16.7166
3120904_ETE_1 | 3120904 | ETE Curvelo | 76949439 | 0 | Ativa | Não | Sim | Reator Anaeróbio + Filtro Aeróbio + Decantador |  | 0 | 0.75 | 0 | 0 |  | Reatores Anaeróbios | -44.4049 | -18.7361
3121506_ETE_1 | 3121506 | ETE Desterro do Melo | 776999991 | 0 | Ativa | Não | Sim | Reator Anaeróbio (RAFA, RALF, UASB, DAFA) |  | 0 | 0.82 | 0 | 0 |  | Reatores Anaeróbios | -43.5108 | -21.1485
3122306_ETE_2 | 3122306 | ETE Rio Pará | 769891111 | 0 | Ativa | Não | Sim | Reator Anaeróbio + Filtro Aeróbio + Decantador |  | 0 | 0.85 | 0 | 0 |  | Reatores Anaeróbios | -44.8416 | -20.1152
3122454_ETE_1 | 3122454 | ETE Divisópolis | 77413696 | 0 | Ativa | Não | Sim | Lagoa Facultativa |  | 0 | 0.75 | 0 | 0 |  | Sistemas de Lagoas | -41.0124 | -15.719
3123205_ETE_1 | 3123205 | ETE Dores do Indaiá | 76993293 | 0 | Ativa | Não | Sim | Reator Anaeróbio + Filtro Aeróbio (FBAS/FBP/BAS/FAE/FBN/Filtro Russo) |  | 0 | 0.94 | 0 | 0 |  | Reatores Anaeróbios | -45.5853 | -19.4706
3123403_ETE_1 | 3123403 | ETE Sede - Doresópolis | 76997572 | 0 | Ativa | Não | Sim | Lagoa Anaeróbia + Lagoa Facultativa/Lagoa de Decantação (Sistema Australiano) |  | 0 | 0.59 | 0 | 0 |  | Sistemas de Lagoas | -45.9144 | -20.2828
3123601_ETE_1 | 3123601 | ETE Elói Mendes | 86887185 | 0 | Projeto/prevista/planejada | Não | Sim | Reator Anaeróbio + Filtro Aeróbio + Decantador |  | 0 | 0.78 | 0 | 0 |  | Reatores Anaeróbios | -45.6006 | -21.5843
3123809_ETE_1 | 3123809 | ETE Engenheiro Navarro | 76926253 | 0 | Ativa | Não | Sim | Reator Anaeróbio + Lagoa Decantação/Facultativa/Maturação/Polimento |  | 0 | 0.91 | 0 | 0 |  | Reatores Anaeróbios | -43.9562 | -17.2797
3124104_ETE_1 | 3124104 | ETE Esmeraldas | 76965496 | 0 | Ativa | Não | Sim | Reator Anaeróbio + Lagoa Facultativa + Lagoa de Maturação |  | 0 | 0.79 | 0 | 0 | RM Belo Horizonte - MG | Reatores Anaeróbios | -44.1724 | -19.8248
3125101_ETE_3 | 3125101 | ETE Principal | 86669575 | 0 | Ativa | Não | Sim | Filtro Biológico + Decantação (TRICKING FILTER SYSTEM) |  | 0 | 0.8 | 0 | 0 |  | Miscelânea de Processos | -46.3528 | -22.8623
3125101_ETE_1 | 3125101 | ETE Complexo Comercial Minas Sul | 86669575 | 0 | Inativa/abandonada/desativada | Não | Sim | Reator Anaeróbio (RAFA, RALF, UASB, DAFA) |  | 0 | 0.68 | 0 | 0 |  | Reatores Anaeróbios | -46.3543 | -22.8621
3125101_ETE_2 | 3125101 | ETE Loteamento Pérola da Mantiqueira | 86669575 | 0 | Inativa/abandonada/desativada | Não | Sim | Reator Anaeróbio (RAFA, RALF, UASB, DAFA) |  | 0 | 0.68 | 0 | 0 |  | Reatores Anaeróbios | -46.3427 | -22.8671
3125705_ETE_1 | 3125705 | ETE Felixlândia | 76961631 | 0 | Inativa/abandonada/desativada | Não | Sim | Reator Anaeróbio + Filtro Aeróbio + Decantador |  | 0 | 0.78 | 0 | 0 |  | Reatores Anaeróbios | -44.9075 | -18.766
3126000_ETE_1 | 3126000 | ETE Sede Florestal | 76965521 | 0 | Ativa | Não | Sim | Primário + Lagoa Facultativa |  | 0 | 0.8 | 0 | 0 | RM Belo Horizonte - MG | Miscelânea de Processos | -44.4104 | -19.864
3126109_ETE_1 | 3126109 | ETE Formiga | 86892937 | 0 | Inativa/abandonada/desativada | Não | Sim | Reator Anaeróbio + Lodos Ativados de Aeração Prolongada | Rio Formiga | 0 | 0.9 | 0 | 0 |  | Reatores Anaeróbios | -45.454 | -20.4919
3126604_ETE_1 | 3126604 | ETE Francisco Dumont | 769254 | 0 | Ativa | Não | Sim | Reator Anaeróbio + Filtro Aeróbio + Decantador |  | 0 | 0.89 | 0 | 0 |  | Reatores Anaeróbios | -44.236 | -17.3081
3126703_ETE_1 | 3126703 | ETE Francisco Sá | 7669491 | 0 | Ativa | Não | Sim | Reator Anaeróbio + Filtro Anaeróbio/Biológico |  | 0 | 0.75 | 0 | 0 |  | Reatores Anaeróbios | -43.5124 | -16.4731
3127107_ETE_1 | 3127107 | ETE Frutal | 868357891 | 0 | Ativa | Não | Sim | Reator Anaeróbio + Lagoa Decantação/Facultativa/Maturação/Polimento |  | 0 | 0.93 | 0 | 0 |  | Reatores Anaeróbios | -48.9503 | -20.0423
3127206_ETE_1 | 3127206 | ETE Funilândia | 769495765 | 0 | Ativa | Não | Sim | Reator Anaeróbio + Filtro Anaeróbio/Biológico |  | 0 | 0.91 | 0 | 0 | RM Belo Horizonte - MG | Reatores Anaeróbios | -44.0536 | -19.3658
3127354_ETE_1 | 3127354 | ETE Glaucilândia | 7669979 | 0 | Ativa | Não | Sim | Reator Anaeróbio + Lagoa Decantação/Facultativa/Maturação/Polimento |  | 0 | 0.92 | 0 | 0 |  | Reatores Anaeróbios | -43.6961 | -16.8484
3127404_ETE_1 | 3127404 | ETE Gonçalves - Sede | 86888677 | 0 | Ativa | Não | Sim | Reator Anaeróbio + Filtro Anaeróbio/Biológico |  | 0 | 0.87 | 0 | 0 |  | Reatores Anaeróbios | -45.8545 | -22.6547
3127800_ETE_1 | 3127800 | ETE Grão Mogol | 774836 | 0 | Ativa | Não | Sim | Reator Anaeróbio + Filtro Aeróbio (FBAS/FBP/BAS/FAE/FBN/Filtro Russo) |  | 0 | 0.85 | 0 | 0 |  | Reatores Anaeróbios | -42.8802 | -16.5807
3128006_ETE_1 | 3128006 | ETE Guanhães | 77656833 | 0 | Ativa | Não | Sim | Lagoa Facultativa |  | 0 | 0.76 | 0 | 0 |  | Sistemas de Lagoas | -42.9041 | -18.7779
3128600_ETE_1 | 3128600 | ETE Ribeirão Guarda-Mor | 7689663 | 0 | Ativa | Não | Sim | Reator Anaeróbio + Lagoas Facultaticas/Maturação em Série |  | 0 | 0.82 | 0 | 0 |  | Reatores Anaeróbios | -47.1006 | -17.7635
4105805_ETE_2 | 4105805 | ETE Colombo Sede | 8628948 | 0 | Ativa | Não | Sim | Reator Anaeróbio + Filtro Anaeróbio/Biológico |  | 0 | 0.72 | 0 | 0 | RM Curitiba - PR | Reatores Anaeróbios | -49.2442 | -25.2932
4105805_ETE_3 | 4105805 | ETE Marambaia | 8628943 | 0 | Ativa | Não | Sim | Lodos Ativados de Aeração Prolongada |  | 0 | 0.9 | 0 | 0 | RM Curitiba - PR | Lodos Ativados | -49.2114 | -25.3609
4106100_ETE_1 | 4106100 | ETE Ribeirão Vermelho - Conselheiro Mairinck | 8644546 | 0 | Ativa | Não | Sim | Reator Anaeróbio + Filtro Anaeróbio/Biológico |  | 0 | 0.72 | 0 | 0 |  | Reatores Anaeróbios | -50.1619 | -23.6075
4106209_ETE_1 | 4106209 | ETE Contenda | 86285721 | 0 | Ativa | Não | Sim | Reator Anaeróbio + Filtro Anaeróbio/Biológico + Decantador |  | 0 | 0.7 | 0 | 0 | RM Curitiba - PR | Reatores Anaeróbios | -49.5328 | -25.6623
4106308_ETE_1 | 4106308 | ETE Rancho Mundo | 8632562 | 0 | Ativa | Não | Sim | Reator Anaeróbio + Filtro Aeróbio + Decantador |  | 0 | 0.85 | 0 | 0 | RM Cascavel - PR | Reatores Anaeróbios | -53.3093 | -24.7895
4106308_ETE_2 | 4106308 | ETE Ribeirão dos Porcos | 8632572 | 0 | Ativa | Não | Sim | Reator Anaeróbio (RAFA, RALF, UASB, DAFA) |  | 0 | 0.65 | 0 | 0 | RM Cascavel - PR | Reatores Anaeróbios | -53.277 | -24.7966
4106407_ETE_3 | 4106407 | ETE Tangará | 8642227 | 0 | Ativa | Não | Sim | Reator Anaeróbio + Filtro Anaeróbio/Biológico |  | 0 | 0.72 | 0 | 0 |  | Reatores Anaeróbios | -50.6687 | -23.1899
4106407_ETE_1 | 4106407 | ETE Ribeirão do Veado | 8643883 | 0 | Ativa | Não | Sim | Reator Anaeróbio + Filtro Anaeróbio/Biológico |  | 0 | 0.73 | 0 | 0 |  | Reatores Anaeróbios | -50.6591 | -23.167
2801306_ETE_1 | 2801306 | ETE Capela | 7711682 | 0 | Ativa | Não | Sim | Lagoa Anaeróbia |  | 0 | 0.6 | 0 | 0 |  | Sistemas de Lagoas | -37.0531 | -10.5176
4106407_ETE_2 | 4106407 | ETE São Luiz - Cornélio Procópio | 86442122 | 0 | Ativa | Não | Sim | Reator Anaeróbio + Filtro Anaeróbio/Biológico |  | 0 | 0.72 | 0 | 0 |  | Reatores Anaeróbios | -50.6186 | -23.1869
4106506_ETE_1 | 4106506 | ETE Coronel Vivida | 86225523 | 0 | Ativa | Não | Sim | Reator Anaeróbio (RAFA, RALF, UASB, DAFA) |  | 0 | 0.65 | 0 | 0 |  | Reatores Anaeróbios | -52.5703 | -25.9866
4106555_ETE_1 | 4106555 | ETE Corumbataí do Sul | 8636422 | 0 | Ativa | Não | Sim | Reator Anaeróbio + Lagoa Decantação/Facultativa/Maturação/Polimento |  | 0 | 0.74 | 0 | 0 | RM Campo Mourão - PR | Reatores Anaeróbios | -52.1216 | -24.0904
4106605_ETE_1 | 4106605 | ETE Cruzeiro D'Oeste | 8636129 | 0 | Ativa | Não | Sim | Reator Anaeróbio + Lagoa Decantação/Facultativa/Maturação/Polimento |  | 0 | 0.74 | 0 | 0 | RM de Umuarama - PR | Reatores Anaeróbios | -53.0703 | -23.7598
4106803_ETE_1 | 4106803 | ETE Cruz Machado | 86257585 | 0 | Ativa | Não | Sim | Reator Anaeróbio (RAFA, RALF, UASB, DAFA) |  | 0 | 0.65 | 0 | 0 |  | Reatores Anaeróbios | -51.3621 | -26.027
4106902_ETE_4 | 4106902 | ETE CIC Xisto | 8628613 | 2011 | Ativa | Não | Sim | Reator Anaeróbio + Lagoa Aerada/Lagoa Facultativa Aerada | Rio Barigui | 366720 | 0.6 | 0 | 0 | RM Curitiba - PR | Reatores Anaeróbios | -49.343 | -25.5771
4106902_ETE_5 | 4106902 | ETE Padilha Sul | 8628912 | 2019 | Ativa | Não | Sim | Reator Anaeróbio + Lagoa Aerada/Lagoa Facultativa Aerada | Ribeirão dos Padilhas | 319592 | 0.6 | 0 | 0 | RM Curitiba - PR | Reatores Anaeróbios | -49.2448 | -25.5616
4106902_ETE_3 | 4106902 | ETE Belém | 8628915 | 0 | Ativa | Não | Sim | Lodos Ativados de Aeração Prolongada - Valo de Oxidação/Sistema Carrossel + Lagoa de Maturação |  | 0 | 0.9 | 0 | 0 | RM Curitiba - PR | Lodos Ativados | -49.2127 | -25.5175
4106902_ETE_6 | 4106902 | ETE Santa Cândida | 8628943 | 0 | Ativa | Não | Sim | Reator Anaeróbio (RAFA, RALF, UASB, DAFA) |  | 0 | 0.65 | 0 | 0 | RM Curitiba - PR | Reatores Anaeróbios | -49.2071 | -25.3715
4107207_ETE_1 | 4107207 | ETE Dois Vizinhos | 8622143 | 0 | Ativa | Não | Sim | Reator Anaeróbio + Filtro Anaeróbio/Biológico |  | 0 | 0.72 | 0 | 0 |  | Reatores Anaeróbios | -53.0417 | -25.7486
4107306_ETE_1 | 4107306 | ETE Itatinga - Doutor Camargo | 86361941 | 0 | Ativa | Não | Sim | Reator Anaeróbio + Decantador |  | 0 | 0.69 | 0 | 0 | RM Maringá - PR | Reatores Anaeróbios | -52.223 | -23.5445
4107504_ETE_1 | 4107504 | ETE Tabarana | 86361972 | 0 | Ativa | Não | Sim | Lagoa Anaeróbia + Lagoa Facultativa/Lagoa de Decantação (Sistema Australiano) |  | 0 | 0.74 | 0 | 0 | RM Campo Mourão - PR | Sistemas de Lagoas | -52.2397 | -23.7922
4107652_ETE_1 | 4107652 | ETE Fazenda Rio Grande | 862874 | 0 | Ativa | Não | Sim | Reator Anaeróbio + Lagoa Aerada/Lagoa Facultativa Aerada |  | 0 | 0.74 | 0 | 0 | RM Curitiba - PR | Reatores Anaeróbios | -49.3366 | -25.6422
4107801_ETE_1 | 4107801 | ETE Floraá | 8636172 | 0 | Ativa | Não | Sim | Reator Anaeróbio + Filtro Anaeróbio/Biológico |  | 0 | 0.72 | 0 | 0 | RM Maringá - PR | Reatores Anaeróbios | -52.3002 | -23.3046
4108304_ETE_4 | 4108304 | ETE V - Jupira | 86311 | 0 | Ativa | Não | Sim | Reator Anaeróbio (RAFA, RALF, UASB, DAFA) |  | 0 | 0.65 | 0 | 0 |  | Reatores Anaeróbios | -54.5954 | -25.5039
4108304_ETE_2 | 4108304 | ETE III - Beira Rio | 86311 | 0 | Ativa | Não | Sim | Reator Anaeróbio (RAFA, RALF, UASB, DAFA) |  | 0 | 0.65 | 0 | 0 |  | Reatores Anaeróbios | -54.5938 | -25.5332
4108304_ETE_1 | 4108304 | ETE II - Ouro Verde | 86311 | 0 | Ativa | Não | Sim | Reator Anaeróbio (RAFA, RALF, UASB, DAFA) |  | 0 | 0.65 | 0 | 0 |  | Reatores Anaeróbios | -54.5891 | -25.5618
4108304_ETE_3 | 4108304 | ETE IX - Iate Clube | 86311 | 0 | Ativa | Não | Sim | Reator Anaeróbio (RAFA, RALF, UASB, DAFA) |  | 0 | 0.65 | 0 | 0 |  | Reatores Anaeróbios | -54.584 | -25.5553
4108304_ETE_5 | 4108304 | ETE VIII - Três Lagoas | 8631311 | 0 | Ativa | Não | Sim | Reator Anaeróbio + Filtro Aeróbio + Decantador |  | 0 | 0.78 | 0 | 0 |  | Reatores Anaeróbios | -54.534 | -25.4802
3152204_ETE_1 | 3152204 | ETE Porteirinha - Sede | 7664857 | 0 | Ativa | Não | Sim | Reator Anaeróbio + Lagoa Facultativa + Lagoa de Maturação |  | 0 | 0.9 | 0 | 0 |  | Reatores Anaeróbios | -43.04 | -15.7432
3152501_ETE_2 | 3152501 | ETE Sapucaí Mirim | 8688811 | 0 | Ativa | Não | Sim | Reator Anaeróbio (RAFA, RALF, UASB, DAFA) |  | 0 | 0.71 | 0 | 0 |  | Reatores Anaeróbios | -45.8911 | -22.2211
3304524_ETE_2 | 3304524 | ETE Marilea | 0 | 0 | Ativa | Não | Sim | Reator Anaeróbio (RAFA, RALF, UASB, DAFA) |  | 0 | 0.6 | 0 | 0 |  | Reatores Anaeróbios | -41.8867 | -22.535
3152501_ETE_1 | 3152501 | ETE Cidade Jardim | 86889114 | 0 | Ativa | Não | Sim | Reator Anaeróbio (RAFA, RALF, UASB, DAFA) |  | 0 | 0.65 | 0 | 0 |  | Reatores Anaeróbios | -45.8617 | -22.236
3153806_ETE_1 | 3153806 | ETE Centro - Bairro João Alves | 76969254 | 0 | Ativa | Não | Sim | Fossa Séptica + Filtro Anaeróbio + Filtro Aeróbio |  | 0 | 0.68 | 0 | 0 |  | Miscelânea de Processos | -43.8785 | -20.7396
3154309_ETE_1 | 3154309 | ETE Resplendor Margem Direita | 7763373 | 0 | Ativa | Não | Sim | Reator Anaeróbio + Decantador |  | 0 | 0.75 | 0 | 0 |  | Reatores Anaeróbios | -41.2517 | -19.3388
3154309_ETE_2 | 3154309 | ETE Resplendor Margem Esquerda | 7763371 | 0 | Ativa | Não | Sim | Reator Anaeróbio + Decantador |  | 0 | 0.74 | 0 | 0 |  | Reatores Anaeróbios | -41.2435 | -19.3399
3154507_ETE_1 | 3154507 | ETE Riacho dos Machados | 76649494 | 0 | Ativa | Não | Sim | Lagoa Anaeróbia + Lagoa Facultativa/Lagoa de Decantação (Sistema Australiano) |  | 0 | 0.91 | 0 | 0 |  | Sistemas de Lagoas | -43.041 | -15.9983
3154606_ETE_1 | 3154606 | ETE Justinópolis | 76949845 | 0 | Ativa | Não | Sim | Reator Anaeróbio + Filtro Aeróbio + Decantador |  | 0 | 0.59 | 0 | 0 | RM Belo Horizonte - MG | Reatores Anaeróbios | -44.0059 | -19.7734
3154606_ETE_2 | 3154606 | ETE Ribeirão das Neves - Sede | 769498661 | 0 | Ativa | Não | Sim | Lagoa Facultativa |  | 0 | 0.78 | 0 | 0 | RM Belo Horizonte - MG | Sistemas de Lagoas | -44.0882 | -19.7629
3154804_ETE_1 | 3154804 | ETE Rio Acima | 769499577 | 0 | Ativa | Não | Sim | Reator Anaeróbio (RAFA, RALF, UASB, DAFA) |  | 0 | 0.65 | 0 | 0 | RM Belo Horizonte - MG | Reatores Anaeróbios | -43.8016 | -20.0879
3155009_ETE_1 | 3155009 | ETE Rio Doce | 7769594 | 0 | Ativa | Não | Sim | Reator Anaeróbio + Filtro Anaeróbio/Biológico |  | 0 | 0.84 | 0 | 0 |  | Reatores Anaeróbios | -42.8881 | -20.2477
3155603_ETE_1 | 3155603 | ETE Rio Pardo - Rio Pardo de Minas | 7738961 | 0 | Ativa | Não | Sim | Reator Anaeróbio + Disposição no Solo (Infiltração no Solo/Escoamento Superficial/Escada de Aeração) |  | 0 | 0.72 | 0 | 0 |  | Reatores Anaeróbios | -42.5356 | -15.6238
3156502_ETE_1 | 3156502 | ETE Rubelita | 7744155 | 0 | Ativa | Não | Sim | Reator Anaeróbio + Filtro Anaeróbio/Biológico + Disposição no Solo (Infiltração no Solo/Escoamento Superficial/Escada de Aeração) |  | 0 | 0.85 | 0 | 0 |  | Reatores Anaeróbios | -42.2677 | -16.4099
3156908_ETE_2 | 3156908 | ETE Santa Cecília | 86873852 | 0 | Ativa | Não | Sim | Lagoa Anaeróbia + Lagoa Facultativa/Lagoa de Decantação (Sistema Australiano) |  | 0 | 0.6 | 0 | 0 |  | Sistemas de Lagoas | -47.496 | -19.9143
3157005_ETE_1 | 3157005 | ETE Salinas | 774455 | 0 | Ativa | Não | Sim | Reator Anaeróbio + Filtro Anaeróbio/Biológico + Disposição no Solo (Infiltração no Solo/Escoamento Superficial/Escada de Aeração) |  | 0 | 0.74 | 0 | 0 |  | Reatores Anaeróbios | -42.2945 | -16.1862
3157807_ETE_4 | 3157807 | ETE Cristina - Sede | 769499143 | 0 | Ativa | Não | Sim | Lagoa Anaeróbia Aerada + Lagoa Facultativa Aerada |  | 0 | 0.9 | 0 | 0 | RM Belo Horizonte - MG | Sistemas de Lagoas | -43.9112 | -19.7857
3157807_ETE_3 | 3157807 | ETE Bom Destino Sul | 76949932 | 0 | Ativa | Não | Sim | Reator Anaeróbio (RAFA, RALF, UASB, DAFA) |  | 0 | 0.68 | 0 | 0 | RM Belo Horizonte - MG | Reatores Anaeróbios | -43.8358 | -19.8252
3157807_ETE_5 | 3157807 | ETE Santa Luzia - MG | 76949913 | 0 | Ativa | Não | Sim | Reator Anaeróbio + Filtro Aeróbio + Decantador |  | 0 | 0.89 | 0 | 0 | RM Belo Horizonte - MG | Reatores Anaeróbios | -43.8761 | -19.7375
3157807_ETE_2 | 3157807 | ETE Bom Destino Norte | 769499183 | 0 | Ativa | Não | Sim | Reator Anaeróbio (RAFA, RALF, UASB, DAFA) |  | 0 | 0.68 | 0 | 0 | RM Belo Horizonte - MG | Reatores Anaeróbios | -43.8283 | -19.8176
3158300_ETE_1 | 3158300 | ETE Santana da Vargem | 868936851 | 0 | Ativa | Não | Sim | Reator Anaeróbio + Filtro Aeróbio + Decantador |  | 0 | 0.85 | 0 | 0 |  | Reatores Anaeróbios | -45.51 | -21.2421
3159605_ETE_1 | 3159605 | ETE Santa Rita do Sapucai | 8688915 | 0 | Ativa | Não | Sim | Reator Anaeróbio (RAFA, RALF, UASB, DAFA) |  | 0 | 0.65 | 0 | 0 |  | Reatores Anaeróbios | -45.7162 | -22.2495
3160405_ETE_1 | 3160405 | ETE Santo Antônio do Monte | 76984662 | 0 | Ativa | Não | Sim | Reator Anaeróbio + Filtro Aeróbio + Decantador |  | 0 | 0.65 | 0 | 0 |  | Reatores Anaeróbios | -45.2577 | -20.1112
3160454_ETE_1 | 3160454 | ETE Santo Antônio do Retiro | 773898393 | 0 | Ativa | Não | Sim | Fossa Séptica + Filtro Anaeróbio + Disposição no Solo (Infiltração no Solo/Escoamento Superficial/Sumidouro) |  | 0 | 0.83 | 0 | 0 |  | Processos Simplificados | -42.6233 | -15.3451
3161106_ETE_1 | 3161106 | ETE São Francisco - MG | 767555 | 0 | Ativa | Não | Sim | Lagoa Facultativa |  | 0 | 0.69 | 0 | 0 |  | Sistemas de Lagoas | -44.8519 | -15.9366
3162401_ETE_1 | 3162401 | ETE São João da Ponte | 766767 | 0 | Ativa | Não | Sim | Reator Anaeróbio + Filtro Anaeróbio/Biológico + Disposição no Solo (Infiltração no Solo/Escoamento Superficial/Escada de Aeração) |  | 0 | 0.92 | 0 | 0 |  | Reatores Anaeróbios | -44.0034 | -15.9405
4108403_ETE_1 | 4108403 | ETE Marrecas | 8622255 | 0 | Ativa | Não | Sim | Reator Anaeróbio + Filtro Anaeróbio/Biológico + Decantador |  | 0 | 0.72 | 0 | 0 |  | Reatores Anaeróbios | -53.048 | -26.0684
4108502_ETE_1 | 4108502 | ETE General Carneiro | 8625841 | 0 | Ativa | Não | Sim | Reator Anaeróbio (RAFA, RALF, UASB, DAFA) |  | 0 | 0.65 | 0 | 0 |  | Reatores Anaeróbios | -51.3078 | -26.4122
4108601_ETE_1 | 4108601 | ETE Goioerê | 8632534 | 0 | Ativa | Não | Sim | Reator Anaeróbio + Lagoa Decantação/Facultativa/Maturação/Polimento |  | 0 | 0.74 | 0 | 0 | RM Campo Mourão - PR | Reatores Anaeróbios | -53.0571 | -24.208
4108809_ETE_1 | 4108809 | ETE Carumbeí | 863197 | 0 | Ativa | Não | Sim | Reator Anaeróbio (RAFA, RALF, UASB, DAFA) |  | 0 | 0.65 | 0 | 0 | RM Toledo - PR | Reatores Anaeróbios | -54.2698 | -24.0965
4109302_ETE_1 | 4109302 | ETE Guaraniaçu | 86218699 | 0 | Ativa | Não | Sim | Reator Anaeróbio + Lagoa Decantação/Facultativa/Maturação/Polimento |  | 0 | 0.74 | 0 | 0 | RM Cascavel - PR | Reatores Anaeróbios | -52.881 | -25.1
4109401_ETE_3 | 4109401 | ETE Vassoural | 8624781 | 0 | Ativa | Não | Sim | Reator Anaeróbio + Filtro Aeróbio + Decantador |  | 0 | 0.75 | 0 | 0 |  | Reatores Anaeróbios | -51.5123 | -25.4114
4109500_ETE_1 | 4109500 | ETE Guaraqueçaba | 77951794 | 0 | Ativa | Não | Sim | Reator Anaeróbio + Filtro Aeróbio + Decantador |  | 0 | 0.87 | 0 | 0 |  | Reatores Anaeróbios | -48.3142 | -25.295
4109609_ETE_1 | 4109609 | ETE Guaratuba | 779555 | 0 | Ativa | Não | Sim | Reator Anaeróbio + Lagoa Aerada/Lagoa Facultativa Aerada |  | 0 | 0.74 | 0 | 0 |  | Reatores Anaeróbios | -48.5798 | -25.8956
4109708_ETE_1 | 4109708 | ETE Bom Pastor | 8644636 | 0 | Ativa | Não | Sim | Reator Anaeróbio + Decantador |  | 0 | 0.69 | 0 | 0 |  | Reatores Anaeróbios | -50.1837 | -23.8356
4109807_ETE_2 | 4109807 | ETE Sul - Ibiporã | 864231543 | 0 | Ativa | Não | Sim | Lagoa Anaeróbia + Lagoa Facultativa/Lagoa de Decantação (Sistema Australiano) |  | 0 | 0.82 | 0 | 0 | RM Londrina - PR | Sistemas de Lagoas | -51.0099 | -23.2834
4109807_ETE_1 | 4109807 | ETE Norte - Ibipor | 864231411 | 0 | Ativa | Não | Sim | Lagoa Anaeróbia + Lagoa Facultativa/Lagoa de Decantação (Sistema Australiano) |  | 0 | 0.85 | 0 | 0 | RM Londrina - PR | Sistemas de Lagoas | -51.0461 | -23.2454
4110078_ETE_1 | 4110078 | ETE Imbaú | 864237663 | 0 | Ativa | Não | Sim | Reator Anaeróbio (RAFA, RALF, UASB, DAFA) |  | 0 | 0.65 | 0 | 0 |  | Reatores Anaeróbios | -50.7865 | -24.3872
4110102_ETE_1 | 4110102 | ETE Imbituva | 86428632 | 0 | Ativa | Não | Sim | Reator Anaeróbio + Filtro Anaeróbio/Biológico |  | 0 | 0.72 | 0 | 0 |  | Reatores Anaeróbios | -50.6084 | -25.2353
4110102_ETE_2 | 4110102 | ETE Vila Zezo | 8642861 | 0 | Ativa | Não | Sim | Reator Anaeróbio + Filtro Anaeróbio/Biológico |  | 0 | 0.72 | 0 | 0 |  | Reatores Anaeróbios | -50.5899 | -25.248
4110201_ETE_1 | 4110201 | ETE Inácio Martins | 8625696 | 0 | Ativa | Não | Sim | Reator Anaeróbio + Filtro Anaeróbio/Biológico |  | 0 | 0.72 | 0 | 0 |  | Reatores Anaeróbios | -51.0762 | -25.5826
4110508_ETE_1 | 4110508 | ETE Ipiranga - PR | 864276211 | 0 | Ativa | Não | Sim | Reator Anaeróbio (RAFA, RALF, UASB, DAFA) |  | 0 | 0.65 | 0 | 0 |  | Reatores Anaeróbios | -50.5855 | -25.0164
4216503_ETE_1 | 4216503 | ETE São Joaquim | 8288295 | 0 | Ativa | Não | Sim | Lodos Ativados Convencional |  | 0 | 0.85 | 0 | 0 | RM Lages - SC | Lodos Ativados | -49.9462 | -28.3151
4110607_ETE_1 | 4110607 | ETE Sarandi - Iporã | 86323156 | 0 | Ativa | Não | Sim | Lagoa Anaeróbia + Lagoa Facultativa/Lagoa de Decantação (Sistema Australiano) |  | 0 | 0.75 | 0 | 0 | RM de Umuarama - PR | Sistemas de Lagoas | -53.7034 | -24.0316
4110706_ETE_2 | 4110706 | ETE Riozinho - Irati | 862787455 | 0 | Ativa | Não | Sim | Reator Anaeróbio + Filtro Anaeróbio/Biológico |  | 0 | 0.72 | 0 | 0 |  | Reatores Anaeróbios | -50.6574 | -25.5381
4110706_ETE_1 | 4110706 | ETE 4 - Rio das Antas | 86428851 | 0 | Ativa | Não | Sim | Reator Anaeróbio + Lagoa Decantação/Facultativa/Maturação/Polimento |  | 0 | 0.74 | 0 | 0 |  | Reatores Anaeróbios | -50.6268 | -25.4592
4110953_ETE_1 | 4110953 | ETE I - Itaipulândia | 863135223 | 0 | Ativa | Não | Sim | Reator Anaeróbio + Filtro Aeróbio (FBAS/FBP/BAS/FAE/FBN/Filtro Russo) |  | 0 | 0.8 | 0 | 0 |  | Reatores Anaeróbios | -54.3001 | -25.1246
4111100_ETE_1 | 4111100 | ETE Bonina | 86361983 | 0 | Ativa | Não | Sim | Lagoa Anaeróbia + Lagoa Facultativa/Lagoa de Decantação (Sistema Australiano) |  | 0 | 0.75 | 0 | 0 | RM Maringá - PR | Sistemas de Lagoas | -51.9871 | -23.6427
4111258_ETE_1 | 4111258 | ETE Buqueirinho | 7794925 | 0 | Ativa | Não | Sim | Reator Anaeróbio (RAFA, RALF, UASB, DAFA) |  | 0 | 0.65 | 0 | 0 | RM Curitiba - PR | Reatores Anaeróbios | -49.3603 | -25.2168
4111407_ETE_1 | 4111407 | ETE Ivaí | 86369912 | 0 | Ativa | Não | Sim | Reator Anaeróbio (RAFA, RALF, UASB, DAFA) |  | 0 | 0.68 | 0 | 0 |  | Reatores Anaeróbios | -50.8673 | -25.0068
4111506_ETE_1 | 4111506 | ETE 1 - Pindauvinha | 86369121 | 0 | Ativa | Não | Sim | Reator Anaeróbio (RAFA, RALF, UASB, DAFA) |  | 0 | 0.65 | 0 | 0 | RM Apucarana - PR | Reatores Anaeróbios | -51.6673 | -24.2281
4111555_ETE_1 | 4111555 | ETE Água Limpa - Ivaté | 8636116 | 0 | Ativa | Não | Sim | Lagoa Anaeróbia + Lagoa Facultativa/Lagoa de Decantação (Sistema Australiano) |  | 0 | 0.75 | 0 | 0 | RM de Umuarama - PR | Sistemas de Lagoas | -53.38 | -23.3955
4111803_ETE_1 | 4111803 | ETE Ourinhos | 8647221 | 0 | Ativa | Não | Sim | Reator Anaeróbio + Filtro Anaeróbio/Biológico |  | 0 | 0.72 | 0 | 0 |  | Reatores Anaeróbios | -49.9608 | -23.1408
4111902_ETE_1 | 4111902 | ETE São José - Jaguapitã | 864142583 | 0 | Ativa | Não | Sim | Lagoa Anaeróbia + Lagoa Facultativa/Lagoa de Decantação (Sistema Australiano) |  | 0 | 0.61 | 0 | 0 | RM Londrina - PR | Sistemas de Lagoas | -51.5417 | -23.1014
4112009_ETE_1 | 4112009 | ETE Jaguariaáva | 86486393 | 0 | Ativa | Não | Sim | Lagoas Facultativas em Série + Lagoas de Maturação em Série |  | 0 | 0.9 | 0 | 0 |  | Sistemas de Lagoas | -49.7005 | -24.252
4112108_ETE_1 | 4112108 | ETE Cambará | 8636543 | 0 | Ativa | Não | Sim | Reator Anaeróbio + Filtro Anaeróbio/Biológico |  | 0 | 0.72 | 0 | 0 | RM Maringá - PR | Reatores Anaeróbios | -51.6611 | -23.6047
4112702_ETE_1 | 4112702 | ETE Jataizinho | 864231533 | 0 | Ativa | Não | Sim | Lagoa Anaeróbia + Lagoa Facultativa/Lagoa de Decantação (Sistema Australiano) |  | 0 | 0.9 | 0 | 0 | RM Londrina - PR | Sistemas de Lagoas | -50.9862 | -23.2564
4112801_ETE_1 | 4112801 | ETE Água Limpa - Joaquim Tavora | 8644569 | 0 | Ativa | Não | Sim | Reator Anaeróbio (RAFA, RALF, UASB, DAFA) |  | 0 | 0.65 | 0 | 0 |  | Reatores Anaeróbios | -49.9266 | -23.5061
4113007_ETE_1 | 4113007 | ETE Jussara - PR | 8636181 | 0 | Ativa | Não | Sim | Lagoa Anaeróbia + Lagoa Facultativa/Lagoa de Decantação (Sistema Australiano) |  | 0 | 0.97 | 0 | 0 |  | Sistemas de Lagoas | -52.4771 | -23.6114
4113205_ETE_1 | 4113205 | ETE Lapa | 862853691 | 0 | Ativa | Não | Sim | Reator Anaeróbio (RAFA, RALF, UASB, DAFA) |  | 0 | 0.65 | 0 | 0 | RM Curitiba - PR | Reatores Anaeróbios | -49.7226 | -25.7509
4113304_ETE_1 | 4113304 | ETE II - Chácara Jagielo | 862382493 | 0 | Ativa | Não | Sim | Reator Anaeróbio (RAFA, RALF, UASB, DAFA) |  | 0 | 0.65 | 0 | 0 |  | Reatores Anaeróbios | -52.3863 | -25.4079
4113502_ETE_1 | 4113502 | ETE Água de Todos Os Santos | 8636132 | 0 | Ativa | Não | Sim | Reator Anaeróbio + Lagoa Aerada/Lagoa Facultativa Aerada |  | 0 | 0.81 | 0 | 0 |  | Reatores Anaeróbios | -53.1321 | -22.9442
4113601_ETE_1 | 4113601 | ETE Lobato | 864142163 | 0 | Ativa | Não | Sim | Lagoa Anaeróbia + Lagoa Facultativa/Lagoa de Decantação (Sistema Australiano) |  | 0 | 0.69 | 0 | 0 | RM Maringá - PR | Sistemas de Lagoas | -51.9418 | -23.0024
4113700_ETE_1 | 4113700 | ETE Cafezal | 864231651 | 0 | Ativa | Não | Sim | Reator Anaeróbio + Lagoa Decantação/Facultativa/Maturação/Polimento |  | 0 | 0.74 | 0 | 0 | RM Londrina - PR | Reatores Anaeróbios | -51.132 | -23.4006
4113700_ETE_4 | 4113700 | ETE Norte | 864231424 | 0 | Ativa | Não | Sim | Reator Anaeróbio + Filtro Aeróbio + Decantador |  | 0 | 0.78 | 0 | 0 | RM Londrina - PR | Reatores Anaeróbios | -51.1184 | -23.2801
4113700_ETE_5 | 4113700 | ETE São Lourenço | 864231624 | 0 | Ativa | Não | Sim | Reator Anaeróbio + Lagoa Decantação/Facultativa/Maturação/Polimento |  | 0 | 0.74 | 0 | 0 | RM Londrina - PR | Reatores Anaeróbios | -51.1198 | -23.3648
4113908_ETE_1 | 4113908 | ETE Mallet | 86278441 | 0 | Ativa | Não | Sim | Reator Anaeróbio + Filtro Anaeróbio/Biológico |  | 0 | 0.72 | 0 | 0 |  | Reatores Anaeróbios | -50.8216 | -25.8737
4114005_ETE_1 | 4114005 | ETE Mamborê | 8632623 | 0 | Ativa | Não | Sim | Lagoa Anaeróbia + Lagoa Facultativa/Lagoa de Decantação (Sistema Australiano) |  | 0 | 0.75 | 0 | 0 | RM Campo Mourão - PR | Sistemas de Lagoas | -52.5488 | -24.3011
4114104_ETE_1 | 4114104 | ETE Atântico | 86414546 | 0 | Ativa | Não | Sim | Reator Anaeróbio + Lagoa Facultativa + Lagoa de Maturação |  | 0 | 0.79 | 0 | 0 | RM Maringá - PR | Reatores Anaeróbios | -52.0872 | -23.3307
4114203_ETE_1 | 4114203 | ETE Keller I | 864147782 | 0 | Ativa | Não | Sim | Reator Anaeróbio (RAFA, RALF, UASB, DAFA) |  | 0 | 0.65 | 0 | 0 | RM Maringá - PR | Reatores Anaeróbios | -51.6853 | -23.5066
4114203_ETE_2 | 4114203 | ETE Keller II | 864147783 | 0 | Ativa | Não | Sim | Reator Anaeróbio (RAFA, RALF, UASB, DAFA) |  | 0 | 0.65 | 0 | 0 | RM Maringá - PR | Reatores Anaeróbios | -51.6748 | -23.5135
4114203_ETE_3 | 4114203 | ETE Keller III | 8636329 | 0 | Ativa | Não | Sim | Reator Anaeróbio + Filtro Anaeróbio/Biológico |  | 0 | 0.72 | 0 | 0 | RM Maringá - PR | Reatores Anaeróbios | -51.6831 | -23.5312
4114302_ETE_1 | 4114302 | ETE Barcelona - Mandirituba | 86287243 | 0 | Ativa | Não | Sim | Reator Anaeróbio (RAFA, RALF, UASB, DAFA) |  | 0 | 0.65 | 0 | 0 | RM Curitiba - PR | Reatores Anaeróbios | -49.3284 | -25.7688
4114401_ETE_1 | 4114401 | ETE Mangueirinha | 8625143 | 0 | Ativa | Não | Sim | Reator Anaeróbio + Lagoa Decantação/Facultativa/Maturação/Polimento |  | 0 | 0.74 | 0 | 0 |  | Reatores Anaeróbios | -52.1718 | -25.9233
4114609_ETE_1 | 4114609 | ETE Guavirá | 8631924 | 0 | Ativa | Não | Sim | Lagoa Anaeróbia + Lagoa Facultativa/Lagoa de Decantação (Sistema Australiano) | Lajeado Guavirá | 0 | 0.85 | 0 | 0 | RM Toledo - PR | Sistemas de Lagoas | -54.0682 | -24.5274
4114807_ETE_3 | 4114807 | ETE Ribeirão Sarandi | 8641469 | 0 | Ativa | Não | Sim | Lagoa Anaeróbia + Lagoa Facultativa/Lagoa de Decantação (Sistema Australiano) |  | 0 | 0.75 | 0 | 0 | RM Maringá - PR | Sistemas de Lagoas | -51.8041 | -23.4707
4114807_ETE_2 | 4114807 | ETE Ribeirão Marialva | 863619842 | 0 | Ativa | Não | Sim | Lagoa Anaeróbia + Lagoa Facultativa/Lagoa de Decantação (Sistema Australiano) |  | 0 | 0.75 | 0 | 0 | RM Maringá - PR | Sistemas de Lagoas | -51.8009 | -23.5096
4114807_ETE_1 | 4114807 | ETE Ribeirão Aquidabã | 86361987 | 0 | Ativa | Não | Sim | Lagoa Anaeróbia + Lagoa Facultativa/Lagoa de Decantação (Sistema Australiano) |  | 0 | 0.75 | 0 | 0 | RM Maringá - PR | Sistemas de Lagoas | -51.854 | -23.5146
4114906_ETE_1 | 4114906 | ETE Rio das Pedras | 863668 | 0 | Ativa | Não | Sim | Reator Anaeróbio + Filtro Anaeróbio/Biológico |  | 0 | 0.72 | 0 | 0 | RM Apucarana - PR | Reatores Anaeróbios | -51.3137 | -23.7481
2802106_ETE_1 | 2802106 | ETE Estância | 7714241 | 0 | Ativa | Não | Sim | Reator Anaeróbio (RAFA, RALF, UASB, DAFA) |  | 0 | 0.75 | 0 | 0 |  | Reatores Anaeróbios | -37.45 | -11.2766
4115101_ETE_1 | 4115101 | ETE Mariluz | 8632522 | 0 | Ativa | Não | Sim | Lagoa Anaeróbia + Lagoa Facultativa/Lagoa de Decantação (Sistema Australiano) |  | 0 | 0.87 | 0 | 0 | RM de Umuarama - PR | Sistemas de Lagoas | -53.1569 | -24.0256
4115200_ETE_1 | 4115200 | ETE 1 - Mandacaru | 86414586 | 0 | Ativa | Não | Sim | Reator Anaeróbio + Filtro Aeróbio + Decantador |  | 0 | 0.65 | 0 | 0 | RM Maringá - PR | Reatores Anaeróbios | -51.9582 | -23.3562
4115200_ETE_2 | 4115200 | ETE 2 - Sul | 863619823 | 0 | Ativa | Não | Sim | Reator Anaeróbio + Filtro Aeróbio + Decantador |  | 0 | 0.78 | 0 | 0 | RM Maringá - PR | Reatores Anaeróbios | -51.9517 | -23.4883
4115200_ETE_3 | 4115200 | ETE 3 - Alvorada | 86414623 | 0 | Ativa | Não | Sim | Reator Anaeróbio + Filtro Aeróbio + Decantador |  | 0 | 0.65 | 0 | 0 | RM Maringá - PR | Reatores Anaeróbios | -51.8892 | -23.3732
4115408_ETE_1 | 4115408 | ETE Marmeleiro | 86222235 | 0 | Ativa | Não | Sim | Reator Anaeróbio + Lodos Ativados | Rio Marmeleiro | 0 | 0.85 | 0 | 0 |  | Reatores Anaeróbios | -53.026 | -26.1417
4115606_ETE_1 | 4115606 | ETE BR 277 | 8631329 | 0 | Ativa | Não | Sim | Reator Anaeróbio + Filtro Aeróbio (FBAS/FBP/BAS/FAE/FBN/Filtro Russo) |  | 0 | 0.75 | 0 | 0 | RM Cascavel - PR | Reatores Anaeróbios | -53.9923 | -25.2525
4115705_ETE_1 | 4115705 | ETE Matinhos | 7795395 | 0 | Ativa | Não | Sim | Reator Anaeróbio + Floculação Quimicamente Assistida + Flotação |  | 0 | 0.92 | 0 | 0 |  | Tratamento Químico e Biológico | -48.5249 | -25.7628
4115804_ETE_1 | 4115804 | ETE Medianeira | 8631324 | 0 | Ativa | Não | Sim | Reator Anaeróbio (RAFA, RALF, UASB, DAFA) |  | 0 | 0.65 | 0 | 0 |  | Reatores Anaeróbios | -54.101 | -25.2858
4116208_ETE_1 | 4116208 | ETE Morretes - PR | 7795365 | 0 | Ativa | Não | Sim | Reator Anaeróbio + Filtro Aeróbio + Decantador |  | 0 | 0.87 | 0 | 0 |  | Reatores Anaeróbios | -48.8186 | -25.4856
4215802_ETE_6 | 4215802 | ETE Serra Alta | 86299263 | 0 | Ativa | Não | Sim | Reator Anaeróbio + Lodos Ativados |  | 0 | 0.85 | 0 | 0 | RM Norte/Nordeste Catarinense - SC | Reatores Anaeróbios | -49.3997 | -26.2703
4215802_ETE_5 | 4215802 | ETE Parque Sueli | 86299343 | 0 | Ativa | Não | Sim | Reator Anaeróbio + Lodos Ativados |  | 0 | 0.85 | 0 | 0 | RM Norte/Nordeste Catarinense - SC | Reatores Anaeróbios | -49.441 | -26.241
4215802_ETE_3 | 4215802 | ETE Brasília | 86299563 | 0 | Ativa | Não | Sim | Reator Anaeróbio + Lodos Ativados |  | 0 | 0.85 | 0 | 0 | RM Norte/Nordeste Catarinense - SC | Reatores Anaeróbios | -49.3461 | -26.2355
4215802_ETE_2 | 4215802 | ETE Bairro 25 de Julho | 86299263 | 0 | Ativa | Não | Sim | Reator Anaeróbio + Filtro Aeróbio + Decantador |  | 0 | 0.78 | 0 | 0 | RM Norte/Nordeste Catarinense - SC | Reatores Anaeróbios | -49.3712 | -26.2676
4215802_ETE_7 | 4215802 | ETE Wilfredo Weihermann | 86299232 | 0 | Ativa | Não | Sim | Reator Anaeróbio + Decantador |  | 0 | 0.69 | 0 | 0 | RM Norte/Nordeste Catarinense - SC | Reatores Anaeróbios | -49.4353 | -26.2528
4217006_ETE_1 | 4217006 | ETE Madre Tereza | 7798733 | 0 | Ativa | Não | Sim | Reator Anaeróbio + Lagoas Facultativas/Maturação Aeradas em Série |  | 0 | 0.94 | 0 | 0 | RM Tubarão - SC | Reatores Anaeróbios | -49.1699 | -28.3306
4218509_ETE_1 | 4218509 | ETE Treze Tílias | 8279438223 | 0 | Ativa | Não | Sim | Lodos Ativados em Batelada - SBR Sequencing Batch Reactor/ICEAS Aeração Prolongada c/Ciclos Intermitentes |  | 0 | 0.62 | 0 | 0 | RM do Contestado - SC | Lodos Ativados | -51.4192 | -27.0122
4219002_ETE_1 | 4219002 | ETE Urussanga | 77991675 | 0 | Ativa | Não | Sim | Lagoa Facultativa |  | 0 | 0.78 | 0 | 0 | RM Carbonífera - SC | Sistemas de Lagoas | -49.3135 | -28.5299
4219507_ETE_1 | 4219507 | ETE Xanxerê | 82793247 | 0 | Ativa | Não | Sim | Reator Anaeróbio + Filtro Biológico (TRICKLING FILTER SYSTEM) |  | 0 | 0.8 | 0 | 0 | RM Chapecu - SC | Reatores Anaeróbios | -52.4132 | -26.8995
2800308_ETE_2 | 2800308 | ETE Oeste - ERQ | 77118231 | 0 | Ativa | Não | Sim | Reator Anaeróbio + Lodos Ativados (Valo de Oxidação) |  | 0 | 0.85 | 0 | 0 | RM Aracaju - SE | Reatores Anaeróbios | -37.078 | -10.951
2800308_ETE_4 | 2800308 | ETE Sul - ERQ | 77118221 | 0 | Ativa | Não | Sim | Reator Anaeróbio + Lodos Ativados (Valo de Oxidação) + Lagoa Facultativa |  | 0 | 0.83 | 0 | 0 | RM Aracaju - SE | Reatores Anaeróbios | -37.0968 | -10.9725
2800308_ETE_3 | 2800308 | ETE Orlando Dantas | 77118221 | 0 | Ativa | Não | Sim | Lodos Ativados de Aeração Prolongada - Valo de Oxidação/Sistema Carrossel + Lagoa de Maturação |  | 0 | 0.9 | 0 | 0 | RM Aracaju - SE | Lodos Ativados | -37.0849 | -10.9633
2800308_ETE_5 | 2800308 | ETE Visconde de Maracaju | 77118347 | 0 | Ativa | Não | Sim | Lodos Ativados de Aeração Prolongada - Valo de Oxidação/Sistema Carrossel + Lagoa de Maturação |  | 0 | 0.85 | 0 | 0 | RM Aracaju - SE | Lodos Ativados | -37.075 | -10.8894
2800605_ETE_1 | 2800605 | ETE Barra dos Coqueiros | 77118311 | 0 | Ativa | Não | Sim | Reator Anaeróbio + Lodos Ativados (Valo de Oxidação) |  | 0 | 0.92 | 0 | 0 | RM Aracaju - SE | Reatores Anaeróbios | -37.0321 | -10.917
2804805_ETE_1 | 2804805 | ETE Conjunto Jardim | 77118347 | 0 | Ativa | Não | Sim | Lagoa Facultativa + Lagoa de Maturação |  | 0 | 0.75 | 0 | 0 | RM Aracaju - SE | Sistemas de Lagoas | -37.1453 | -10.8874
2805703_ETE_1 | 2805703 | ETE Propriá | 76111937 | 0 | Ativa | Não | Sim | Lagoa Anaeróbia + Lagoa Facultativa + Lagoa de Maturação |  | 0 | 0.86 | 0 | 0 |  | Sistemas de Lagoas | -36.8083 | -10.2267
2806701_ETE_1 | 2806701 | ETE Eduardo Gomes | 77118233 | 0 | Ativa | Não | Sim | Lagoas Facultativas em Série + Lagoas de Maturação em Série |  | 0 | 0.95 | 0 | 0 | RM Aracaju - SE | Sistemas de Lagoas | -37.1159 | -10.9325
3144607_ETE_1 | 3144607 | ETE Nepomuceno | 8689525 | 0 | Inativa/abandonada/desativada | Não | Sim | Reator Anaeróbio + Filtro Aeróbio + Decantador |  | 0 | 0.78 | 0 | 0 |  | Reatores Anaeróbios | -45.2513 | -21.2296
3144805_ETE_1 | 3144805 | ETE Jardim Canadá | 7694995662 | 0 | Ativa | Não | Sim | Reator Anaeróbio + Filtro Aeróbio + Decantador |  | 0 | 0.83 | 0 | 0 | RM Belo Horizonte - MG | Reatores Anaeróbios | -43.9734 | -20.0586
3144805_ETE_2 | 3144805 | ETE Vale do Sereno | 769499545 | 0 | Ativa | Não | Sim | Reator Anaeróbio + Filtro Aeróbio + Decantador |  | 0 | 0.67 | 0 | 0 | RM Belo Horizonte - MG | Reatores Anaeróbios | -43.9258 | -19.9913
3145000_ETE_1 | 3145000 | ETE 1 - Nova Ponte | 869839971 | 0 | Ativa | Não | Sim | Lagoa Anaeróbia + Lagoa Facultativa/Lagoa de Decantação (Sistema Australiano) |  | 0 | 0.75 | 0 | 0 |  | Sistemas de Lagoas | -47.6821 | -19.14
3145000_ETE_2 | 3145000 | ETE 2 - Nova Ponte | 869843112 | 0 | Ativa | Não | Sim | Lagoa Anaeróbia + Lagoa Facultativa/Lagoa de Decantação (Sistema Australiano) |  | 0 | 0.75 | 0 | 0 |  | Sistemas de Lagoas | -47.6816 | -19.1901
3145000_ETE_3 | 3145000 | ETE 3 - Nova Ponte | 869839994 | 0 | Ativa | Não | Sim | Lagoa Facultativa |  | 0 | 0.75 | 0 | 0 |  | Sistemas de Lagoas | -47.6584 | -19.1626
3145208_ETE_1 | 3145208 | ETE Nova Serrana | 7698721 | 0 | Ativa | Não | Sim | Reator Anaeróbio + Filtro Aeróbio + Decantador |  | 0 | 0.67 | 0 | 0 |  | Reatores Anaeróbios | -44.9054 | -19.8787
3145307_ETE_1 | 3145307 | ETE Lufa | 7742285 | 0 | Inativa/abandonada/desativada | Não | Sim | Reator Anaeróbio (RAFA, RALF, UASB, DAFA) |  | 0 | 0.65 | 0 | 0 |  | Reatores Anaeróbios | -41.8738 | -17.4566
3145901_ETE_1 | 3145901 | ETE Ouro Branco | 7696964 | 0 | Ativa | Não | Sim | Lagoa Anaeróbia + Lagoa Facultativa/Lagoa de Decantação (Sistema Australiano) |  | 0 | 0.75 | 0 | 0 |  | Sistemas de Lagoas | -43.7398 | -20.5301
3146503_ETE_1 | 3146503 | ETE Pains | 76997234 | 0 | Projeto/prevista/planejada | Não | Sim | Reator Anaeróbio + Lagoa Decantação/Facultativa/Maturação/Polimento |  | 0 | 0.74 | 0 | 0 |  | Reatores Anaeróbios | -45.6647 | -20.2959
3170529_ETE_1 | 3170529 | ETE Urucuia | 76783311 | 0 | Ativa | Não | Sim | Lagoa Facultativa |  | 0 | 0.85 | 0 | 0 |  | Sistemas de Lagoas | -45.7372 | -16.1324
3147006_ETE_1 | 3147006 | ETE Paracatu | 7687895 | 0 | Ativa | Não | Sim | Lagoa Anaeróbia + Lagoa Facultativa/Lagoa de Decantação (Sistema Australiano) |  | 0 | 0.66 | 0 | 0 |  | Sistemas de Lagoas | -46.8621 | -17.248
3147105_ETE_1 | 3147105 | ETE Pará de Minas | 769862951 | 0 | Ativa | Não | Sim | Reator Anaeróbio + Filtro Aeróbio + Decantador |  | 0 | 0.36 | 0 | 0 | RM Belo Horizonte - MG | Reatores Anaeróbios | -44.6175 | -19.8245
3147204_ETE_1 | 3147204 | ETE Paranguaçu | 86887163 | 0 | Ativa | Não | Sim | Reator Anaeróbio + Filtro Aeróbio + Decantador |  | 0 | 0.78 | 0 | 0 |  | Reatores Anaeróbios | -45.7221 | -21.5389
3147907_ETE_1 | 3147907 | ETE Antônio Ubirajara | 86879217 | 0 | Ativa | Não | Sim | Reator Anaeróbio + Disposição no Solo (Infiltração no Solo/Escoamento Superficial/Escada de Aeração) |  | 0 | 0.64 | 0 | 0 |  | Reatores Anaeróbios | -46.6021 | -20.6877
3148004_ETE_4 | 3148004 | ETE Patos de Minas | 869987599 | 2020 | Ativa | Não | Sim | Reator Anaeróbio + Filtro Aeróbio + Decantador | Rio Paranaíba | 123259 | 0.85 | 0 | 0 |  | Reatores Anaeróbios | -46.5449 | -18.5732
3148103_ETE_1 | 3148103 | ETE Rangel | 86996965 | 0 | Ativa | Não | Sim | Lagoa Facultativa + Lagoa de Maturação |  | 0 | 0.8 | 0 | 0 |  | Sistemas de Lagoas | -46.9596 | -18.9063
3148103_ETE_2 | 3148103 | ETE Serra Negra - Patrocínio | 86985495 | 0 | Ativa | Não | Sim | Lagoa Facultativa + Lagoa de Maturação |  | 0 | 0.8 | 0 | 0 |  | Sistemas de Lagoas | -47.0102 | -18.9659
3148707_ETE_1 | 3148707 | ETE Pedra Azul | 774146191 | 0 | Ativa | Não | Sim | Reator Anaeróbio + Filtro Aeróbio + Decantador |  | 0 | 0.61 | 0 | 0 |  | Reatores Anaeróbios | -41.2602 | -15.9882
3149002_ETE_1 | 3149002 | ETE Pedra Dourada | 7782467 | 0 | Ativa | Não | Sim | Reator Anaeróbio + Lodos Ativados de Aeração Prolongada |  | 0 | 0.8 | 0 | 0 |  | Reatores Anaeróbios | -42.1564 | -20.8364
3149101_ETE_1 | 3149101 | ETE Pedralva | 86889481 | 0 | Ativa | Não | Sim | Reator Anaeróbio + Lagoa Facultativa + Lagoas de Maturação em Série |  | 0 | 0.89 | 0 | 0 |  | Reatores Anaeróbios | -45.4707 | -22.2546
3149606_ETE_1 | 3149606 | ETE Sede - Pequi | 76965146 | 0 | Ativa | Não | Sim | Reator Anaeróbio + Filtro Anaeróbio/Biológico |  | 0 | 0.8 | 0 | 0 |  | Reatores Anaeróbios | -44.6556 | -19.6251
3151206_ETE_1 | 3151206 | ETE Pirapora | 76951123 | 0 | Ativa | Não | Sim | Reator Anaeróbio + Lagoa Decantação/Facultativa/Maturação/Polimento |  | 0 | 0.8 | 0 | 0 |  | Reatores Anaeróbios | -44.9294 | -17.2905
3151503_ETE_1 | 3151503 | ETE Piumhi | 76997621 | 0 | Ativa | Não | Sim | Lagoa Anaeróbia + Lagoa Facultativa/Lagoa de Decantação (Sistema Australiano) |  | 0 | 0.75 | 0 | 0 |  | Sistemas de Lagoas | -45.9828 | -20.4356
3151800_ETE_1 | 3151800 | ETE I - Cachoeira das Antas | 868428193 | 0 | Ativa | Não | Sim | Reator Anaeróbio + Floculação Quimicamente Assistida + Flotação |  | 0 | 0.9 | 0 | 0 |  | Tratamento Químico e Biológico | -46.6054 | -21.748
3151800_ETE_2 | 3151800 | ETE III - Ribeirão das Antas | 86842835 | 0 | Ativa | Não | Sim | Reator Anaeróbio (RAFA, RALF, UASB, DAFA) |  | 0 | 0.68 | 0 | 0 |  | Reatores Anaeróbios | -46.6004 | -21.8354
3136801_ETE_1 | 3136801 | ETE Juramento | 7669967 | 0 | Ativa | Não | Sim | Reator Anaeróbio + Lagoa Decantação/Facultativa/Maturação/Polimento |  | 0 | 0.8 | 0 | 0 |  | Reatores Anaeróbios | -43.5918 | -16.8433
3137205_ETE_1 | 3137205 | ETE Lagoa da Prata | 7699611 | 0 | Inativa/abandonada/desativada | Não | Sim | Reator Anaeróbio + Lagoa Decantação/Facultativa/Maturação/Polimento |  | 0 | 0.74 | 0 | 0 |  | Reatores Anaeróbios | -45.6553 | -20.0444
3137304_ETE_1 | 3137304 | ETE Lagoa dos Patos - MG | 7691825 | 0 | Ativa | Não | Sim | Lagoa Anaeróbia + Lagoa Facultativa + Lagoa de Maturação |  | 0 | 0.75 | 0 | 0 |  | Sistemas de Lagoas | -44.5884 | -16.9892
3137502_ETE_1 | 3137502 | ETE 1 - Lagoa Formosa | 869987833 | 0 | Ativa | Não | Sim | Reator Anaeróbio + Filtro Anaeróbio/Biológico |  | 0 | 0.72 | 0 | 0 |  | Reatores Anaeróbios | -46.4135 | -18.7925
3137502_ETE_2 | 3137502 | ETE 2 - Lagoa Formosa | 869987833 | 0 | Ativa | Não | Sim | Reator Anaeróbio + Filtro Anaeróbio/Biológico |  | 0 | 0.72 | 0 | 0 |  | Reatores Anaeróbios | -46.4119 | -18.7834
3137601_ETE_1 | 3137601 | ETE Lagoa Santa - MG | 76949598 | 0 | Ativa | Não | Sim | Lodos Ativados de Aeração Prolongada - Valo de Oxidação/Sistema Carrossel |  | 0 | 0.73 | 0 | 0 | RM Belo Horizonte - MG | Lodos Ativados | -43.8964 | -19.6194
3137601_ETE_2 | 3137601 | ETE Vila Maria | 76949598 | 0 | Ativa | Não | Sim | Reator Anaeróbio (RAFA, RALF, UASB, DAFA) |  | 0 | 0.48 | 0 | 0 | RM Belo Horizonte - MG | Reatores Anaeróbios | -43.9123 | -19.5818
3137809_ETE_2 | 3137809 | ETE Lambari | 86886636 | 0 | Projeto/prevista/planejada | Não | Sim | Reator Anaeróbio + Filtro Aeróbio (FBAS/FBP/BAS/FAE/FBN/Filtro Russo) |  | 0 | 0.77 | 0 | 0 |  | Reatores Anaeróbios | -45.3339 | -21.9625
3137809_ETE_1 | 3137809 | ETE Bairro Recanto da Serra | 86886639 | 0 | Ativa | Não | Sim | Reator Anaeróbio + Filtro Aeróbio + Decantador |  | 0 | 0.7 | 0 | 0 |  | Reatores Anaeróbios | -45.2787 | -21.9622
3138203_ETE_3 | 3138203 | ETE Vista Alegre | 86897227 | 0 | Ativa | Não | Sim | Fossa Séptica + Filtro Anaeróbio/Biológico |  | 0 | 0.819 | 0 | 0 |  | Processos Simplificados | -44.9683 | -21.2761
3138203_ETE_2 | 3138203 | ETE Ribeirão Vermelho - Lavras | 86895745 | 0 | Ativa | Não | Sim | Reator Anaeróbio + Filtro Anaeróbio/Biológico + Lagoa de Decantação/Facultativa/Maturação |  | 0 | 0.76 | 0 | 0 |  | Reatores Anaeróbios | -45.0178 | -21.2152
3138203_ETE_1 | 3138203 | ETE Água Limpa - Lavras | 86895723 | 0 | Ativa | Não | Sim | Reator Anaeróbio + Filtro Anaeróbio/Biológico + Lagoa de Decantação/Facultativa/Maturação |  | 0 | 0.89 | 0 | 0 |  | Reatores Anaeróbios | -45.0406 | -21.239
3138609_ETE_1 | 3138609 | ETE Batatal | 77889175 | 0 | Projeto/prevista/planejada | Não | Sim | Reator Anaeróbio + Filtro Aeróbio + Decantador |  | 0 | 0.78 | 0 | 0 |  | Reatores Anaeróbios | -43.7656 | -21.82
3138609_ETE_2 | 3138609 | ETE Camihos da Serra | 7788931 | 0 | Projeto/prevista/planejada | Não | Sim | Reator Anaeróbio + Filtro Aeróbio + Decantador |  | 0 | 0.78 | 0 | 0 |  | Reatores Anaeróbios | -43.8118 | -21.8295
3138625_ETE_1 | 3138625 | ETE Limeira do Oeste - Sede | 86913277 | 0 | Ativa | Não | Sim | Reator Anaeróbio (RAFA, RALF, UASB, DAFA) |  | 0 | 0.83 | 0 | 0 |  | Reatores Anaeróbios | -50.5813 | -19.5423
3138658_ETE_1 | 3138658 | ETE Lontra | 7671848 | 0 | Ativa | Não | Sim | Reator Anaeróbio + Filtro Aeróbio + Decantador + Lagoa de Maturação |  | 0 | 0.85 | 0 | 0 |  | Reatores Anaeróbios | -44.3116 | -15.9021
3138807_ETE_1 | 3138807 | ETE Luz - MG | 769951236 | 0 | Ativa | Não | Sim | Lagoa Anaeróbia + Lagoa Facultativa/Lagoa de Decantação (Sistema Australiano) |  | 0 | 0.77 | 0 | 0 |  | Sistemas de Lagoas | -45.668 | -19.7974
3139003_ETE_1 | 3139003 | ETE Machado | 86884553 | 0 | Inativa/abandonada/desativada | Não | Sim | Reator Anaeróbio + Filtro Aeróbio + Decantador |  | 0 | 0.78 | 0 | 0 |  | Reatores Anaeróbios | -45.9022 | -21.6797
3139201_ETE_1 | 3139201 | ETE Malacacheta | 77644878 | 0 | Ativa | Não | Sim | Reator Anaeróbio (RAFA, RALF, UASB, DAFA) |  | 0 | 0.69 | 0 | 0 |  | Reatores Anaeróbios | -42.0843 | -17.8506
3139300_ETE_1 | 3139300 | ETE Manga | 7671111 | 0 | Inativa/abandonada/desativada | Não | Sim | Reator Anaeróbio (RAFA, RALF, UASB, DAFA) |  | 0 | 0.65 | 0 | 0 |  | Reatores Anaeróbios | -43.9338 | -14.7453
3139607_ETE_1 | 3139607 | ETE Mantena | 77582473 | 0 | Ativa | Não | Sim | Reator Anaeróbio + Lagoa Decantação/Facultativa/Maturação/Polimento |  | 0 | 0.92 | 0 | 0 |  | Reatores Anaeróbios | -40.9599 | -18.7723
3140555_ETE_1 | 3140555 | ETE Mata Verde | 774136627 | 0 | Ativa | Não | Sim | Reator Anaeróbio + Lagoa Decantação/Facultativa/Maturação/Polimento |  | 0 | 0.77 | 0 | 0 |  | Reatores Anaeróbios | -40.7393 | -15.6782
3142007_ETE_1 | 3142007 | ETE Mirabela | 7669263 | 0 | Ativa | Não | Sim | Reator Anaeróbio + Filtro Aeróbio + Decantador |  | 0 | 0.95 | 0 | 0 |  | Reatores Anaeróbios | -44.1606 | -16.2672
3142403_ETE_1 | 3142403 | ETE Moema | 769952225 | 0 | Ativa | Não | Sim | Reator Anaeróbio + Filtro Anaeróbio/Biológico |  | 0 | 0.52 | 0 | 0 |  | Reatores Anaeróbios | -45.4182 | -19.8272
3142700_ETE_1 | 3142700 | ETE Montalvania | 76562193 | 0 | Ativa | Não | Sim | Reator Anaeróbio + Lagoa Aerada + Lagoa Facultativa Aerada |  | 0 | 0.74 | 0 | 0 |  | Reatores Anaeróbios | -44.3562 | -14.4139
3142908_ETE_1 | 3142908 | ETE Monte Azul | 766466971 | 0 | Ativa | Não | Sim | Reator Anaeróbio + Lagoas Facultaticas/Maturação em Série |  | 0 | 0.82 | 0 | 0 |  | Reatores Anaeróbios | -42.8809 | -15.157
3143104_ETE_1 | 3143104 | ETE Monte Carmelo | 869956743 | 0 | Ativa | Não | Sim | Reator Anaeróbio + Filtro Aeróbio + Decantador |  | 0 | 0.92 | 0 | 0 |  | Reatores Anaeróbios | -47.4925 | -18.7031
3143302_ETE_2 | 3143302 | ETE Vieira | 7669853 | 0 | Ativa | Não | Sim | Reator Anaeróbio + Filtro Aeróbio + Decantador |  | 0 | 0.85 | 0 | 0 |  | Reatores Anaeróbios | -43.8547 | -16.685
3143401_ETE_1 | 3143401 | ETE Monte Sião | 86849243 | 0 | Ativa | Não | Sim | Reator Anaeróbio + Filtro Aeróbio + Decantador |  | 0 | 0.85 | 0 | 0 |  | Reatores Anaeróbios | -46.598 | -22.4163
3143500_ETE_1 | 3143500 | ETE Morada Nova de Minas | 7695945 | 0 | Ativa | Não | Sim | Reator Anaeróbio + Filtro Anaeróbio/Biológico + Lagoa de Decantação/Facultativa/Maturação |  | 0 | 0.72 | 0 | 0 |  | Reatores Anaeróbios | -45.3306 | -18.6101
3143609_ETE_1 | 3143609 | ETE Morro da Garça | 769429561 | 0 | Ativa | Não | Sim | Fossa Séptica/Tanque Imhoff/Decanto-Digestor/Biodigestor |  | 0 | 0.32 | 0 | 0 |  | Processos Simplificados | -44.6042 | -18.5466
3143906_ETE_2 | 3143906 | ETE José Cirilo/São Joaquim | 7782911 | 2008 | Ativa | Não | Sim | Fossa Séptica + Filtro Anaeróbio/Biológico | Rio Muriaé | 13444 | 0.75 | 0 | 0 |  | Processos Simplificados | -42.4014 | -21.1355
3143906_ETE_4 | 3143906 | ETE Safira | 7782911 | 0 | Ativa | Não | Sim | Fossa Séptica + Filtro Anaeróbio/Biológico |  | 0 | 0.72 | 0 | 0 |  | Processos Simplificados | -42.3787 | -21.1382
3143906_ETE_1 | 3143906 | ETE Dornelas | 7782911 | 2014 | Ativa | Não | Sim | Fossa Séptica + Filtro Anaeróbio/Biológico | Rio Muriaé | 11204 | 0.75 | 0 | 0 |  | Processos Simplificados | -42.3904 | -21.1302
4104303_ETE_1 | 4104303 | ETE Km 119 | 8636224 | 0 | Ativa | Não | Sim | Reator Anaeróbio + Lagoa Decantação/Facultativa/Maturação/Polimento |  | 0 | 0.74 | 0 | 0 | RM Campo Mourão - PR | Reatores Anaeróbios | -52.3707 | -23.9905
4104303_ETE_2 | 4104303 | ETE Rio do Campo | 8636225 | 0 | Ativa | Não | Sim | Reator Anaeróbio + Lagoa Decantação/Facultativa/Maturação/Polimento |  | 0 | 0.74 | 0 | 0 | RM Campo Mourão - PR | Reatores Anaeróbios | -52.3408 | -23.9971
4104402_ETE_1 | 4104402 | ETE 2 - Lagoa | 8636925 | 0 | Ativa | Não | Sim | Reator Anaeróbio + Lagoa Decantação/Facultativa/Maturação/Polimento |  | 0 | 0.74 | 0 | 0 |  | Reatores Anaeróbios | -51.3375 | -24.5565
4104428_ETE_1 | 4104428 | ETE Candói | 8624329 | 0 | Ativa | Não | Sim | Reator Anaeróbio + Filtro Anaeróbio/Biológico |  | 0 | 0.72 | 0 | 0 |  | Reatores Anaeróbios | -52.0362 | -25.5852
4104451_ETE_1 | 4104451 | ETE Cantagalo | 86238614 | 0 | Ativa | Não | Sim | Reator Anaeróbio + Filtro Anaeróbio/Biológico |  | 0 | 0.72 | 0 | 0 |  | Reatores Anaeróbios | -52.1065 | -25.3698
4104501_ETE_1 | 4104501 | ETE Três Ângicos | 86213623 | 0 | Ativa | Não | Sim | Reator Anaeróbio + Filtro Anaeróbio/Biológico |  | 0 | 0.72 | 0 | 0 |  | Reatores Anaeróbios | -53.7811 | -25.6518
4104659_ETE_2 | 4104659 | ETE Polo I | 8642622 | 0 | Ativa | Não | Sim | Reator Anaeróbio + Filtro Anaeróbio/Biológico |  | 0 | 0.72 | 0 | 0 |  | Reatores Anaeróbios | -50.1126 | -24.9408
4104659_ETE_1 | 4104659 | ETE Polo 2 | 86426325 | 0 | Ativa | Não | Sim | Reator Anaeróbio + Filtro Anaeróbio/Biológico |  | 0 | 0.72 | 0 | 0 |  | Reatores Anaeróbios | -50.1452 | -24.9525
4104709_ETE_1 | 4104709 | ETE Xavantes | 86481829 | 0 | Ativa | Não | Sim | Reator Anaeróbio + Filtro Anaeróbio/Biológico |  | 0 | 0.73 | 0 | 0 |  | Reatores Anaeróbios | -49.7258 | -23.4193
4104808_ETE_3 | 4104808 | ETE Oeste | 8631693 | 0 | Ativa | Não | Sim | Reator Anaeróbio + Floculação Quimicamente Assistida + Decantação |  | 0 | 0.88 | 0 | 0 | RM Cascavel - PR | Tratamento Químico e Biológico | -53.5033 | -24.9353
4104808_ETE_1 | 4104808 | ETE Leste - Melissa | 8632565 | 0 | Ativa | Não | Sim | Reator Anaeróbio + Filtro Aeróbio + Decantador |  | 0 | 0.85 | 0 | 0 | RM Cascavel - PR | Reatores Anaeróbios | -53.3952 | -24.8928
4104808_ETE_2 | 4104808 | ETE Norte | 8631693 | 0 | Ativa | Não | Sim | Reator Anaeróbio + Lagoas Facultaticas/Maturação em Série |  | 0 | 0.79 | 0 | 0 | RM Cascavel - PR | Reatores Anaeróbios | -53.4845 | -24.9202
4104808_ETE_4 | 4104808 | ETE Sul - Cascavel | 86216961 | 0 | Ativa | Não | Sim | Lagoa Anaeróbia + Lagoa Facultativa/Lagoa de Decantação (Sistema Australiano) |  | 0 | 0.75 | 0 | 0 | RM Cascavel - PR | Sistemas de Lagoas | -53.4726 | -25.0184
4104907_ETE_1 | 4104907 | ETE Iapó | 86424717 | 0 | Ativa | Não | Sim | Reator Anaeróbio + Filtro Anaeróbio/Biológico + Decantador |  | 0 | 0.72 | 0 | 0 |  | Reatores Anaeróbios | -50.0188 | -24.7834
4105201_ETE_1 | 4105201 | ETE Vila Eliane | 7794761 | 0 | Ativa | Não | Sim | Reator Anaeróbio (RAFA, RALF, UASB, DAFA) |  | 0 | 0.65 | 0 | 0 | RM Curitiba - PR | Reatores Anaeróbios | -49.2726 | -24.8345
4105300_ETE_1 | 4105300 | ETE Céu Azul | 86313849 | 0 | Ativa | Não | Sim | Reator Anaeróbio + Filtro Aeróbio (FBAS/FBP/BAS/FAE/FBN/Filtro Russo) |  | 0 | 0.8 | 0 | 0 | RM Cascavel - PR | Reatores Anaeróbios | -53.8646 | -25.1216
4105409_ETE_1 | 4105409 | ETE Chopinzinho | 8623671 | 0 | Ativa | Não | Sim | Reator Anaeróbio + Decantador |  | 0 | 0.65 | 0 | 0 |  | Reatores Anaeróbios | -52.5181 | -25.8425
4105508_ETE_2 | 4105508 | ETE São Tomé - Cianorte | 86361743 | 0 | Ativa | Não | Sim | Reator Anaeróbio + Lagoa Decantação/Facultativa/Maturação/Polimento |  | 0 | 0.74 | 0 | 0 |  | Reatores Anaeróbios | -52.6217 | -23.6409
4105508_ETE_1 | 4105508 | ETE 2 - Catingueiro | 8636182 | 0 | Ativa | Não | Sim | Reator Anaeróbio + Lagoa Decantação/Facultativa/Maturação/Polimento |  | 0 | 0.74 | 0 | 0 |  | Reatores Anaeróbios | -52.6025 | -23.6844
4105607_ETE_1 | 4105607 | ETE Ipiranga - Cidade Gaúcha | 86361514 | 0 | Ativa | Não | Sim | Reator Anaeróbio + Lagoa Facultativa + Lagoa de Maturação |  | 0 | 0.79 | 0 | 0 | RM de Umuarama - PR | Reatores Anaeróbios | -52.9501 | -23.3678
4105706_ETE_1 | 4105706 | ETE Clevelândia | 8622768 | 0 | Ativa | Não | Sim | Reator Anaeróbio + Filtro Anaeróbio/Biológico |  | 0 | 0.72 | 0 | 0 |  | Reatores Anaeróbios | -52.336 | -26.4112
5103403_ETE_4 | 5103403 | ETE COHAB Nova - Cuiabá | 8965733 | 0 | Ativa | Não | Sim | Primário Quimicamente Assistido (floculação + decantação)/CEPT (Chemically Enhanced Primary Treatment) |  | 0 | 0.6 | 0 | 0 | RM Vale do Rio Cuiabá - MT | Tratamento Químico e Biológico | -56.1094 | -15.6166
5103403_ETE_5 | 5103403 | ETE Coophema | 8965721 | 0 | Ativa | Não | Sim | Primário Quimicamente Assistido (floculação + decantação)/CEPT (Chemically Enhanced Primary Treatment) |  | 0 | 0.6 | 0 | 0 | RM Vale do Rio Cuiabá - MT | Tratamento Químico e Biológico | -56.0653 | -15.6328
5103403_ETE_22 | 5103403 | ETE Jardim Vitória A | 89657525 | 0 | Ativa | Não | Sim | Fossa Séptica + Filtro Anaeróbio/Biológico |  | 0 | 0.55 | 0 | 0 | RM Vale do Rio Cuiabá - MT | Processos Simplificados | -56.0648 | -15.5379
5103403_ETE_23 | 5103403 | ETE Jardim Vitória B | 89657525 | 0 | Ativa | Não | Sim | Fossa Séptica + Filtro Anaeróbio/Biológico |  | 0 | 0.55 | 0 | 0 | RM Vale do Rio Cuiabá - MT | Processos Simplificados | -56.0648 | -15.5379
5103403_ETE_20 | 5103403 | ETE Jardim das Aroeiras | 89657223 | 0 | Ativa | Não | Sim | Fossa Séptica + Filtro Anaeróbio/Biológico |  | 0 | 0.55 | 0 | 0 | RM Vale do Rio Cuiabá - MT | Processos Simplificados | -56.0384 | -15.541
5103403_ETE_51 | 5103403 | ETE Umuarama | 89657223 | 0 | Ativa | Não | Sim | Fossa Séptica + Filtro Anaeróbio/Biológico |  | 0 | 0.55 | 0 | 0 | RM Vale do Rio Cuiabá - MT | Processos Simplificados | -56.0286 | -15.5519
5103403_ETE_39 | 5103403 | ETE Santo Antônio 1 | 896571981 | 0 | Ativa | Não | Sim | Fossa Séptica + Filtro Anaeróbio/Biológico |  | 0 | 0.55 | 0 | 0 | RM Vale do Rio Cuiabá - MT | Processos Simplificados | -56.0613 | -15.6449
5103403_ETE_40 | 5103403 | ETE Santo Antônio 2 | 896571981 | 0 | Ativa | Não | Sim | Fossa Séptica + Filtro Anaeróbio/Biológico |  | 0 | 0.55 | 0 | 0 | RM Vale do Rio Cuiabá - MT | Processos Simplificados | -56.0613 | -15.6449
5103403_ETE_30 | 5103403 | ETE Morada do Faval | 896571982 | 0 | Ativa | Não | Sim | Fossa Séptica + Filtro Anaeróbio/Biológico |  | 0 | 0.55 | 0 | 0 | RM Vale do Rio Cuiabá - MT | Processos Simplificados | -56.0181 | -15.6391
2204501_ETE_1 | 2204501 | ETE Guadalupe | 74731153 | 0 | Ativa | Não | Sim | Lagoa Anaeróbia + Lagoa Facultativa + Lagoa de Maturação |  | 0 | 0.96 | 0 | 0 |  | Sistemas de Lagoas | -43.5491 | -6.787
5103403_ETE_18 | 5103403 | ETE Jardim Antarctica | 89657521 | 0 | Ativa | Não | Sim | Fossa Séptica + Filtro Anaeróbio/Biológico |  | 0 | 0.55 | 0 | 0 | RM Vale do Rio Cuiabá - MT | Processos Simplificados | -56.1298 | -15.5788
5103403_ETE_54 | 5103403 | ETE Villas Boas | 89657521 | 0 | Ativa | Não | Sim | Fossa Séptica + Filtro Anaeróbio/Biológico |  | 0 | 0.55 | 0 | 0 | RM Vale do Rio Cuiabá - MT | Processos Simplificados | -56.1235 | -15.5786
5103403_ETE_55 | 5103403 | ETE Viverdi 1 | 89657523 | 0 | Ativa | Não | Sim | Reator Anaeróbio + Filtro Anaeróbio/Biológico |  | 0 | 0.75 | 0 | 0 | RM Vale do Rio Cuiabá - MT | Reatores Anaeróbios | -56.0998 | -15.5715
5103403_ETE_56 | 5103403 | ETE Viverdi 2 | 89657523 | 0 | Ativa | Não | Sim | Reator Anaeróbio + Filtro Anaeróbio/Biológico |  | 0 | 0.75 | 0 | 0 | RM Vale do Rio Cuiabá - MT | Reatores Anaeróbios | -56.0983 | -15.5717
5103403_ETE_42 | 5103403 | ETE Sávio Brand | 89657196 | 0 | Ativa | Não | Sim | Fossa Séptica + Filtro Anaeróbio/Biológico |  | 0 | 0.55 | 0 | 0 | RM Vale do Rio Cuiabá - MT | Processos Simplificados | -56.0536 | -15.658
5103403_ETE_1 | 5103403 | ETE Acácia | 896572311 | 0 | Ativa | Não | Sim | Fossa Séptica + Filtro Anaeróbio/Biológico |  | 0 | 0.55 | 0 | 0 | RM Vale do Rio Cuiabá - MT | Processos Simplificados | -56.0298 | -15.6198
5103403_ETE_16 | 5103403 | ETE Ipê Amarelo | 896571981 | 0 | Ativa | Não | Sim | Fossa Séptica + Filtro Anaeróbio/Biológico |  | 0 | 0.55 | 0 | 0 | RM Vale do Rio Cuiabá - MT | Processos Simplificados | -56.0544 | -15.642
5103403_ETE_33 | 5103403 | ETE Pascoal Moreira Cabral | 896572312 | 0 | Ativa | Não | Sim | Fossa Séptica + Filtro Anaeróbio/Biológico |  | 0 | 0.55 | 0 | 0 | RM Vale do Rio Cuiabá - MT | Processos Simplificados | -55.9941 | -15.6352
5103403_ETE_27 | 5103403 | ETE Marechal Rondon | 896572312 | 0 | Ativa | Não | Sim | Fossa Séptica + Filtro Anaeróbio/Biológico |  | 0 | 0.55 | 0 | 0 | RM Vale do Rio Cuiabá - MT | Processos Simplificados | -55.9941 | -15.6352
5103403_ETE_43 | 5103403 | ETE Sonho Meu | 89656214 | 0 | Ativa | Não | Sim | Fossa Séptica + Filtro Anaeróbio/Biológico |  | 0 | 0.55 | 0 | 0 | RM Vale do Rio Cuiabá - MT | Processos Simplificados | -55.9449 | -15.6296
5103403_ETE_19 | 5103403 | ETE Jardim Botânico - Cuiabá | 8965721 | 0 | Ativa | Não | Sim | Fossa Séptica + Filtro Anaeróbio/Biológico |  | 0 | 0.55 | 0 | 0 | RM Vale do Rio Cuiabá - MT | Processos Simplificados | -56.0653 | -15.6328
5103403_ETE_34 | 5103403 | ETE Recanto | 89657221 | 0 | Ativa | Não | Sim | Fossa Séptica + Filtro Anaeróbio/Biológico |  | 0 | 0.55 | 0 | 0 | RM Vale do Rio Cuiabá - MT | Processos Simplificados | -56.0386 | -15.6071
5103403_ETE_49 | 5103403 | ETE Tropical Ville | 89657521 | 0 | Ativa | Não | Sim | Fossa Séptica + Filtro Anaeróbio/Biológico |  | 0 | 0.55 | 0 | 0 | RM Vale do Rio Cuiabá - MT | Processos Simplificados | -56.1223 | -15.5791
5103403_ETE_29 | 5103403 | ETE Montserrat | 8965734 | 0 | Ativa | Não | Sim | Fossa Séptica + Filtro Anaeróbio/Biológico |  | 0 | 0.55 | 0 | 0 | RM Vale do Rio Cuiabá - MT | Processos Simplificados | -56.1116 | -15.6061
5103403_ETE_7 | 5103403 | ETE Efluente Novo Horizonte | 89657223 | 0 | Ativa | Não | Sim | Fossa Séptica + Filtro Anaeróbio/Biológico |  | 0 | 0.55 | 0 | 0 | RM Vale do Rio Cuiabá - MT | Processos Simplificados | -56.0313 | -15.5798
3162500_ETE_1 | 3162500 | ETE Colônia Marçal | 8689654 | 0 | Ativa | Não | Sim | Reator Anaeróbio (RAFA, RALF, UASB, DAFA) |  | 0 | 0.83 | 0 | 0 |  | Reatores Anaeróbios | -44.2538 | -21.1021
3162708_ETE_1 | 3162708 | ETE São João do Paraíso | 77388731 | 0 | Ativa | Não | Sim | Reator Anaeróbio + Disposição no Solo (Infiltração no Solo/Escoamento Superficial/Escada de Aeração) |  | 0 | 0.84 | 0 | 0 |  | Reatores Anaeróbios | -42.008 | -15.325
3162922_ETE_1 | 3162922 | ETE Bicas | 7696597 | 0 | Ativa | Não | Sim | Reator Anaeróbio + Filtro Anaeróbio/Biológico |  | 0 | 0.88 | 0 | 0 | RM Belo Horizonte - MG | Reatores Anaeróbios | -44.2241 | -20.0407
3162955_ETE_2 | 3162955 | ETE José da Lapa | 76949833 | 0 | Ativa | Não | Sim | Reator Anaeróbio + Filtro Aeróbio + Decantador |  | 0 | 0.83 | 0 | 0 | RM Belo Horizonte - MG | Reatores Anaeróbios | -43.9621 | -19.6829
3162955_ETE_1 | 3162955 | ETE Inácia de Carvalho | 76949841 | 0 | Ativa | Não | Sim | Reator Anaeróbio + Filtro Aeróbio + Decantador |  | 0 | 0.85 | 0 | 0 | RM Belo Horizonte - MG | Reatores Anaeróbios | -43.9943 | -19.6881
3163706_ETE_1 | 3163706 | ETE São Lourenço | 868869175 | 0 | Inativa/abandonada/desativada | Não | Sim | Reator Anaeróbio + Filtro Aeróbio + Decantador |  | 0 | 0.78 | 0 | 0 |  | Reatores Anaeróbios | -45.0542 | -22.0978
3165008_ETE_1 | 3165008 | ETE São Tiago | 8689618563 | 0 | Ativa | Não | Sim | Reator Anaeróbio + Filtro Anaeróbio/Biológico |  | 0 | 0.86 | 0 | 0 |  | Reatores Anaeróbios | -44.4983 | -20.9047
3165537_ETE_1 | 3165537 | ETE Sarzedo | 76965983 | 0 | Ativa | Não | Sim | Reator Anaeróbio + Filtro Anaeróbio/Biológico |  | 0 | 0.77 | 0 | 0 | RM Belo Horizonte - MG | Reatores Anaeróbios | -44.155 | -20.0307
3166006_ETE_1 | 3166006 | ETE Boa Vista - Senhora de Oliveira | 7769825 | 0 | Ativa | Não | Sim | Reator Anaeróbio + Disposição no Solo (Infiltração no Solo/Escoamento Superficial/Escada de Aeração) |  | 0 | 0.69 | 0 | 0 |  | Reatores Anaeróbios | -43.3352 | -20.7927
3166709_ETE_1 | 3166709 | ETE Serra dos Aimorés | 77558293 | 0 | Ativa | Não | Sim | Reator Anaeróbio (RAFA, RALF, UASB, DAFA) |  | 0 | 0.85 | 0 | 0 |  | Reatores Anaeróbios | -40.2437 | -17.8016
3167103_ETE_1 | 3167103 | ETE Serro | 77662663 | 0 | Ativa | Não | Sim | Reator Anaeróbio + Lagoa Aerada/Lagoa Facultativa Aerada + Lagoa Decantação/Facultativa/Maturação |  | 0 | 0.93 | 0 | 0 |  | Reatores Anaeróbios | -43.3743 | -18.6152
3167202_ETE_1 | 3167202 | ETE Areias | 769495691 | 0 | Ativa | Não | Sim | Reator Anaeróbio (RAFA, RALF, UASB, DAFA) |  | 0 | 0.65 | 0 | 0 | RM Belo Horizonte - MG | Reatores Anaeróbios | -44.191 | -19.4377
3167202_ETE_5 | 3167202 | ETE Primavera - Sete Lagoas | 769495666 | 0 | Ativa | Não | Sim | Reator Anaeróbio (RAFA, RALF, UASB, DAFA) |  | 0 | 0.78 | 0 | 0 | RM Belo Horizonte - MG | Reatores Anaeróbios | -44.2093 | -19.4282
3167202_ETE_2 | 3167202 | ETE Flórida | 769495695 | 0 | Ativa | Não | Sim | Reator Anaeróbio + Filtro Aeróbio + Decantador |  | 0 | 0.78 | 0 | 0 | RM Belo Horizonte - MG | Reatores Anaeróbios | -44.2331 | -19.4918
3167202_ETE_3 | 3167202 | ETE Iporanga II | 769495695 | 0 | Ativa | Não | Sim | Fossa Séptica + Filtro Anaeróbio/Biológico |  | 0 | 0.55 | 0 | 0 | RM Belo Horizonte - MG | Processos Simplificados | -44.2345 | -19.4885
3167202_ETE_6 | 3167202 | ETE Tamanduá | 769495693 | 0 | Ativa | Não | Sim | Fossa Séptica + Filtro Anaeróbio/Biológico |  | 0 | 0.55 | 0 | 0 | RM Belo Horizonte - MG | Processos Simplificados | -44.1975 | -19.4499
3168002_ETE_1 | 3168002 | ETE Taiobeiras | 773891298 | 0 | Ativa | Não | Sim | Reator Anaeróbio + Disposição no Solo (Infiltração no Solo/Escoamento Superficial/Escada de Aeração) |  | 0 | 0.85 | 0 | 0 |  | Reatores Anaeróbios | -42.2403 | -15.8027
3168606_ETE_1 | 3168606 | ETE Teófilo Otoni | 77566915 | 0 | Ativa | Não | Sim | Reator Anaeróbio + Filtro Aeróbio + Decantador |  | 0 | 0.79 | 0 | 0 |  | Reatores Anaeróbios | -41.4735 | -17.8733
3169356_ETE_1 | 3169356 | ETE Três Marias | 7695563 | 0 | Ativa | Não | Sim | Reator Anaeróbio + Filtro Aeróbio + Floculação Quimicamente Assistida + Decantação |  | 0 | 0.78 | 0 | 0 |  | Tratamento Químico e Biológico | -45.2405 | -18.2016
3169406_ETE_1 | 3169406 | ETE do Pontalete | 868858 | 0 | Projeto/prevista/planejada | Não | Sim | Fossa Séptica + Filtro Anaeróbio/Biológico |  | 0 | 0.55 | 0 | 0 |  | Processos Simplificados | -45.6693 | -21.4512
3169703_ETE_1 | 3169703 | ETE Turmalina | 7742765 | 0 | Ativa | Não | Sim | Reator Anaeróbio + Filtro Aeróbio + Decantador |  | 0 | 0.82 | 0 | 0 |  | Reatores Anaeróbios | -42.7423 | -17.2914
5000856_ETE_1 | 5000856 | ETE Angélica I | 8638354 | 0 | Ativa | Não | Sim | Reator Anaeróbio (RAFA, RALF, UASB, DAFA) | Córrego Ouro Verde | 0 | 0.65 | 0 | 0 |  | Reatores Anaeróbios | -53.7608 | -22.1517
3170107_ETE_2 | 3170107 | ETE Francisco Velludo | 8685474 | 2018 | Ativa | Não | Sim | Reator Anaeróbio + Lagoa Aerada/Lagoa Facultativa Aerada + Lagoa Decantação/Facultativa/Maturação |  | 226185 | 0.9 | 0 | 0 |  | Reatores Anaeróbios | -48.0034 | -19.7259
3170107_ETE_1 | 3170107 | ETE Capim - Filomena Cartafina | 86871894 | 0 | Ativa | Não | Sim | Lodos Ativados MBBR/IFAS (Reator de Biofilme Móvel/Lodos Ativados com Biofilme Fixo Integrado) |  | 0 | 0.95 | 0 | 0 |  | Lodos Ativados | -47.9355 | -19.8123
3170107_ETE_3 | 3170107 | ETE Hugo Rodrigues da Cunha (Conquistinha) | 8687329 | 2019 | Ativa | Não | Sim | Reator Anaeróbio + Lagoa Aerada/Lagoa Facultativa Aerada + Lagoa Decantação/Facultativa/Maturação | Córrego Desbarrancado | 64796 | 0.9 | 0 | 0 |  | Reatores Anaeróbios | -47.8838 | -19.7966
3170206_ETE_1 | 3170206 | ETE Aclimação | 86983127 | 0 | Ativa | Não | Sim | Reator Anaeróbio (RAFA, RALF, UASB, DAFA) |  | 0 | 0.94 | 0 | 0 |  | Reatores Anaeróbios | -48.2408 | -18.8756
3170206_ETE_2 | 3170206 | ETE Ipanema - Uberlândia | 86983142 | 0 | Ativa | Não | Sim | Reator Anaeróbio (RAFA, RALF, UASB, DAFA) | Córrego Terra Branca | 0 | 0.85 | 0 | 0 |  | Reatores Anaeróbios | -48.2101 | -18.862
3170206_ETE_3 | 3170206 | ETE Uberabinha | 869823373 | 0 | Ativa | Não | Sim | Reator Anaeróbio (RAFA, RALF, UASB, DAFA) |  | 0 | 0.94 | 0 | 0 |  | Reatores Anaeróbios | -48.3306 | -18.8833
3170404_ETE_1 | 3170404 | ETE Unaí | 76847333 | 0 | Ativa | Não | Sim | Lagoa Anaeróbia + Lagoa Facultativa/Lagoa de Decantação (Sistema Australiano) |  | 0 | 0.74 | 0 | 0 | RIDE - Regiro Integrada de Desenvolvimento do Distrito Federal e Entorno - MG | Sistemas de Lagoas | -46.8747 | -16.3617
3170438_ETE_1 | 3170438 | ETE União de Minas | 8691584944 | 0 | Ativa | Não | Sim | Reator Anaeróbio (RAFA, RALF, UASB, DAFA) |  | 0 | 0.69 | 0 | 0 |  | Reatores Anaeróbios | -50.3333 | -19.5207
3170602_ETE_1 | 3170602 | ETE Sede - Vargem Bonita | 7699871 | 0 | Ativa | Não | Sim | Lagoa Anaeróbia + Lagoa Facultativa/Lagoa de Decantação (Sistema Australiano) |  | 0 | 0.8 | 0 | 0 |  | Sistemas de Lagoas | -46.3651 | -20.336
3170701_ETE_3 | 3170701 | ETE Walita | 86886195 | 0 | Ativa | Não | Sim | Reator Anaeróbio + Lodos Ativados |  | 0 | 0.79 | 0 | 0 |  | Reatores Anaeróbios | -45.4104 | -21.6303
3170701_ETE_1 | 3170701 | ETE Santana | 86886181 | 0 | Ativa | Não | Sim | Reator Anaeróbio + Lodos Ativados |  | 0 | 0.69 | 0 | 0 |  | Reatores Anaeróbios | -45.4278 | -21.5884
3170701_ETE_2 | 3170701 | ETE São José - Varginha | 86886153 | 0 | Ativa | Não | Sim | Reator Anaeróbio (RAFA, RALF, UASB, DAFA) |  | 0 | 0.63 | 0 | 0 |  | Reatores Anaeróbios | -45.4531 | -21.6038
3170800_ETE_1 | 3170800 | ETE Varzea da Palma | 76941371 | 0 | Ativa | Não | Sim | Reator Anaeróbio (RAFA, RALF, UASB, DAFA) |  | 0 | 0.78 | 0 | 0 |  | Reatores Anaeróbios | -44.7168 | -17.5893
3170909_ETE_1 | 3170909 | ETE Varzelândia - Sede | 7665492 | 0 | Ativa | Não | Sim | Reator Anaeróbio + Disposição no Solo (Infiltração no Solo/Escoamento Superficial/Escada de Aeração) |  | 0 | 0.67 | 0 | 0 |  | Reatores Anaeróbios | -44.0237 | -15.6942
3171006_ETE_1 | 3171006 | ETE Vazante - Sede | 76892275 | 0 | Ativa | Não | Sim | Reator Anaeróbio + Filtro Anaeróbio/Biológico |  | 0 | 0.89 | 0 | 0 |  | Reatores Anaeróbios | -46.8869 | -17.9981
3171204_ETE_3 | 3171204 | ETE Vespasiano | 76949831 | 0 | Ativa | Não | Sim | Lodos Ativados de Aeração Prolongada |  | 0 | 0.94 | 0 | 0 | RM Belo Horizonte - MG | Lodos Ativados | -43.917 | -19.697
3171204_ETE_1 | 3171204 | ETE Morro Alto | 76949823 | 0 | Ativa | Não | Sim | Lodos Ativados de Aeração Prolongada |  | 0 | 0.96 | 0 | 0 | RM Belo Horizonte - MG | Lodos Ativados | -43.9565 | -19.7655
3171204_ETE_2 | 3171204 | ETE Nova Pampulha | 76949823 | 0 | Ativa | Não | Sim | Reator Anaeróbio + Filtro Aeróbio + Decantador |  | 0 | 0.88 | 0 | 0 | RM Belo Horizonte - MG | Reatores Anaeróbios | -43.9613 | -19.7579
5000252_ETE_1 | 5000252 | ETE Alcinópolis | 89564287 | 0 | Inativa/abandonada/desativada | Não | Sim | Reator Anaeróbio + Lagoa Decantação/Facultativa/Maturação/Polimento |  | 0 | 0.74 | 0 | 0 |  | Reatores Anaeróbios | -53.7328 | -18.3355
5000609_ETE_4 | 5000609 | ETE V. Vargas | 8634723 | 0 | Ativa | Não | Sim | Reator Anaeróbio (RAFA, RALF, UASB, DAFA) |  | 0 | 0.61 | 0 | 0 |  | Reatores Anaeróbios | -55.1556 | -23.0757
5000609_ETE_3 | 5000609 | ETE Jussara - Amambaí | 8634729 | 0 | Ativa | Não | Sim | Reator Anaeróbio (RAFA, RALF, UASB, DAFA) |  | 0 | 0.69 | 0 | 0 |  | Reatores Anaeróbios | -55.231 | -23.116
5000609_ETE_2 | 5000609 | ETE Bnh | 8634729 | 0 | Ativa | Não | Sim | Reator Anaeróbio (RAFA, RALF, UASB, DAFA) |  | 0 | 0.65 | 0 | 0 |  | Reatores Anaeróbios | -55.2351 | -23.1108
5000609_ETE_1 | 5000609 | ETE Amambai | 8634727 | 0 | Ativa | Não | Sim | Reator Anaeróbio + Filtro Aeróbio + Decantador |  | 0 | 0.78 | 0 | 0 |  | Reatores Anaeróbios | -55.2115 | -23.1257
5000708_ETE_1 | 5000708 | ETE Anastácio | 8952593 | 0 | Ativa | Não | Sim | Reator Anaeróbio (RAFA, RALF, UASB, DAFA) |  | 0 | 0.54 | 0 | 0 |  | Reatores Anaeróbios | -55.7981 | -20.4823
5000807_ETE_1 | 5000807 | ETE Anaurilândia | 8651541 | 0 | Inativa/abandonada/desativada | Não | Sim | Reator Anaeróbio + Lagoa Facultativa + Lagoa de Maturação | Rio Quiterói | 0 | 0 | 0 | 0 |  | Reatores Anaeróbios | -52.6819 | -22.1653
5000856_ETE_2 | 5000856 | ETE Angélica II | 8638354 | 0 | Ativa | Não | Sim | Lagoas Facultativas em Série | Córrego Ouro Verde | 0 | 0.83 | 0 | 0 |  | Sistemas de Lagoas | -53.7685 | -22.1379
5000906_ETE_1 | 5000906 | ETE Antônio João I | 89178989 | 0 | Ativa | Não | Sim | Reator Anaeróbio (RAFA, RALF, UASB, DAFA) |  | 0 | 0.65 | 0 | 0 |  | Reatores Anaeróbios | -55.9525 | -22.1777
5000906_ETE_2 | 5000906 | ETE Antônio João II | 89178989 | 0 | Ativa | Não | Sim | Reator Anaeróbio + Filtro Aeróbio + Decantador |  | 0 | 0.78 | 0 | 0 |  | Reatores Anaeróbios | -55.9525 | -22.1777
5001003_ETE_1 | 5001003 | ETE Aparecida do Taboado I | 8691112 | 0 | Ativa | Não | Sim | Reator Anaeróbio + Filtro Anaeróbio/Biológico |  | 0 | 0.75 | 0 | 0 |  | Reatores Anaeróbios | -51.0902 | -20.0844
5001003_ETE_2 | 5001003 | ETE Aparecida do Taboado II | 8691112 | 0 | Ativa | Não | Sim | Reator Anaeróbio + Filtro Aeróbio + Decantador |  | 0 | 0.78 | 0 | 0 |  | Reatores Anaeróbios | -51.0899 | -20.0844
5001102_ETE_1 | 5001102 | ETE Guanady | 8952593 | 0 | Ativa | Não | Sim | Reator Anaeróbio + Filtro Aeróbio + Decantador |  | 0 | 0.76 | 0 | 0 |  | Reatores Anaeróbios | -55.7884 | -20.4858
5001904_ETE_1 | 5001904 | ETE Bataguassu | 8652131 | 0 | Ativa | Não | Sim | Reator Anaeróbio (RAFA, RALF, UASB, DAFA) |  | 0 | 0.85 | 0 | 0 |  | Reatores Anaeróbios | -52.4088 | -21.6891
5002001_ETE_1 | 5002001 | ETE Batayporã I | 863983 | 0 | Inativa/abandonada/desativada | Não | Sim | Lagoa Anaeróbia + Lagoa Facultativa + Lagoa de Maturação |  | 0 | 0.9 | 0 | 0 |  | Sistemas de Lagoas | -53.2858 | -22.286
5002001_ETE_2 | 5002001 | ETE Batayporã II | 863983 | 0 | Inativa/abandonada/desativada | Não | Sim | Lagoa Anaeróbia + Lagoa Facultativa + Lagoa de Maturação |  | 0 | 0.82 | 0 | 0 |  | Sistemas de Lagoas | -53.2887 | -22.3093
5002100_ETE_1 | 5002100 | ETE Bela Vista - MS | 8917879 | 0 | Ativa | Não | Sim | Lagoa Anaeróbia + Lagoa Facultativa/Lagoa de Decantação (Sistema Australiano) |  | 0 | 0.95 | 0 | 0 |  | Sistemas de Lagoas | -56.5329 | -22.127
5002159_ETE_1 | 5002159 | ETE Prodetur | 895222527 | 0 | Ativa | Não | Sim | Lagoa Facultativa + Lagoa de Maturação |  | 0 | 0.93 | 0 | 0 |  | Sistemas de Lagoas | -56.665 | -20.5332
5002209_ETE_1 | 5002209 | ETE Bonito - MS | 895226421 | 0 | Ativa | Não | Sim | Reator Anaeróbio + Floculação Quimicamente Assistida + Decantação + Filtração |  | 0 | 0.86 | 0 | 0 |  | Tratamento Químico e Biológico | -56.4622 | -21.1272
5002308_ETE_1 | 5002308 | ETE Brasilãndia | 865392 | 0 | Inativa/abandonada/desativada | Não | Sim | Reator Anaeróbio (RAFA, RALF, UASB, DAFA) |  | 0 | 0.65 | 0 | 0 |  | Reatores Anaeróbios | -52.0364 | -21.2637
5002407_ETE_1 | 5002407 | ETE Caarapó | 86386158 | 0 | Ativa | Não | Sim | Lagoa Facultativa + Lagoa de Maturação |  | 0 | 0.89 | 0 | 0 |  | Sistemas de Lagoas | -54.8366 | -22.6094
5002605_ETE_1 | 5002605 | ETE Camapuã I | 89569851 | 0 | Ativa | Não | Sim | Reator Anaeróbio (RAFA, RALF, UASB, DAFA) |  | 0 | 0.65 | 0 | 0 |  | Reatores Anaeróbios | -54.0492 | -19.5324
5002605_ETE_2 | 5002605 | ETE Camapuã II | 89569851 | 0 | Ativa | Não | Sim | Reator Rotativo Aerado com Leito Fixo (BIODRUM) + Decantador |  | 0 | 0.6 | 0 | 0 |  | Miscelânea de Processos | -54.0494 | -19.5321
5002704_ETE_1 | 5002704 | ETE Imbirussú | 8652298 | 0 | Ativa | Não | Sim | Lodos Ativados em Batelada - SBR Sequencing Batch Reactor/ICEAS Aeração Prolongada c/Ciclos Intermitentes |  | 0 | 0.98 | 0 | 0 |  | Lodos Ativados | -54.7166 | -20.4796
3509304_ETE_1 | 3509304 | ETE Cajobi | 8682934 | 0 | Ativa | Não | Sim | Lagoa Anaeróbia |  | 0 | 0.8 | 0 | 0 |  | Sistemas de Lagoas | -48.8281 | -20.8892
5002704_ETE_2 | 5002704 | ETE Los Angeles | 8652299 | 0 | Ativa | Não | Sim | Reator Anaeróbio (RAFA, RALF, UASB, DAFA) |  | 0 | 0.77 | 0 | 0 |  | Reatores Anaeróbios | -54.6626 | -20.5555
5002803_ETE_1 | 5002803 | ETE Caracol | 891784251 | 0 | Ativa | Não | Sim | Reator Anaeróbio (RAFA, RALF, UASB, DAFA) |  | 0 | 0.83 | 0 | 0 |  | Reatores Anaeróbios | -57.025 | -22.0108
5002951_ETE_1 | 5002951 | ETE Chapadão do Sul | 86912693 | 0 | Ativa | Não | Sim | Reator Anaeróbio + Filtro Anaeróbio/Biológico |  | 0 | 0.72 | 0 | 0 |  | Reatores Anaeróbios | -52.5938 | -18.6891
5003157_ETE_3 | 5003157 | ETE Ralf - Coronel Sapucaia | 86332999 | 0 | Ativa | Não | Sim | Reator Anaeróbio (RAFA, RALF, UASB, DAFA) |  | 0 | 0.65 | 0 | 0 |  | Reatores Anaeróbios | -55.5259 | -23.2835
5003157_ETE_1 | 5003157 | ETE Condap | 86332999 | 0 | Ativa | Não | Sim | Lagoa Facultativa + Lagoa de Maturação |  | 0 | 0.8 | 0 | 0 |  | Sistemas de Lagoas | -55.5196 | -23.284
5003157_ETE_2 | 5003157 | ETE Coronel Sapucaia | 86332999 | 0 | Ativa | Não | Sim | Lagoa Facultativa + Lagoa de Maturação |  | 0 | 0.8 | 0 | 0 |  | Sistemas de Lagoas | -55.5196 | -23.284
5003207_ETE_1 | 5003207 | ETE Maria Leite | 895793 | 0 | Ativa | Não | Sim | Reator Anaeróbio + Filtro Aeróbio + Decantador |  | 0 | 0.78 | 0 | 0 |  | Reatores Anaeróbios | -57.6153 | -18.9997
5003207_ETE_2 | 5003207 | ETE Olaria - Corumbá | 895793 | 0 | Ativa | Não | Sim | Reator Anaeróbio + Filtro Aeróbio + Decantador |  | 0 | 0.84 | 0 | 0 |  | Reatores Anaeróbios | -57.6439 | -18.9942
5003256_ETE_1 | 5003256 | ETE Costa Rica | 865897951 | 0 | Ativa | Não | Sim | Lagoa Anaeróbia + Lagoa Facultativa/Lagoa de Decantação (Sistema Australiano) |  | 0 | 0.75 | 0 | 0 |  | Sistemas de Lagoas | -53.1371 | -18.5506
5003306_ETE_1 | 5003306 | ETE Coxim | 89563933 | 0 | Ativa | Não | Sim | Reator Anaeróbio (RAFA, RALF, UASB, DAFA) |  | 0 | 0.88 | 0 | 0 |  | Reatores Anaeróbios | -54.7575 | -18.4848
5003454_ETE_1 | 5003454 | ETE Deodápolis | 8638613143 | 0 | Inativa/abandonada/desativada | Não | Sim | Reator Anaeróbio (RAFA, RALF, UASB, DAFA) |  | 0 | 0.65 | 0 | 0 |  | Reatores Anaeróbios | -54.1701 | -22.2888
5003488_ETE_1 | 5003488 | ETE Dois Irmãos | 8952853 | 0 | Inativa/abandonada/desativada | Não | Sim | Reator Anaeróbio (RAFA, RALF, UASB, DAFA) |  | 0 | 0.65 | 0 | 0 |  | Reatores Anaeróbios | -55.2147 | -20.6625
5003504_ETE_1 | 5003504 | ETE Douradina | 8638763 | 0 | Inativa/abandonada/desativada | Não | Sim | Lagoa Anaeróbia + Lagoa Facultativa + Lagoa de Maturação |  | 0 | 0.8 | 0 | 0 |  | Sistemas de Lagoas | -54.578 | -22.0539
5003702_ETE_5 | 5003702 | ETE Laranja Doce | 8638766 | 0 | Ativa | Não | Sim | Reator Anaeróbio + Filtro Aeróbio + Decantador |  | 0 | 0.92 | 0 | 0 |  | Reatores Anaeróbios | -54.7952 | -22.2041
5003702_ETE_1 | 5003702 | ETE Água Boa - Dourados | 863861721 | 0 | Ativa | Não | Sim | Reator Anaeróbio + Filtro Aeróbio + Decantador |  | 0 | 0.91 | 0 | 0 |  | Reatores Anaeróbios | -54.7997 | -22.2458
5003702_ETE_2 | 5003702 | ETE Guaxinim | 863861723 | 0 | Ativa | Não | Sim | Reator Anaeróbio + Filtro Aeróbio + Decantador |  | 0 | 0.95 | 0 | 0 |  | Reatores Anaeróbios | -54.8202 | -22.2493
5003702_ETE_4 | 5003702 | ETE Ipê - Dourados | 863861721 | 0 | Ativa | Não | Sim | Reator Anaeróbio + Filtro Aeróbio + Decantador |  | 0 | 0.78 | 0 | 0 |  | Reatores Anaeróbios | -54.7995 | -22.2797
5003702_ETE_3 | 5003702 | ETE Harry Amorim | 8638767 | 0 | Ativa | Não | Sim | Reator Anaeróbio + Lagoa Decantação/Facultativa/Maturação/Polimento |  | 0 | 0.74 | 0 | 0 |  | Reatores Anaeróbios | -54.6931 | -22.1772
5003751_ETE_1 | 5003751 | ETE Eldorado I | 863321151 | 0 | Ativa | Não | Sim | Reator Anaeróbio (RAFA, RALF, UASB, DAFA) |  | 0 | 0.65 | 0 | 0 |  | Reatores Anaeróbios | -54.2956 | -23.781
5003751_ETE_2 | 5003751 | ETE Eldorado II | 8633342 | 0 | Ativa | Não | Sim | Lagoa Anaeróbia + Lagoa Facultativa/Lagoa de Decantação (Sistema Australiano) |  | 0 | 0.8 | 0 | 0 |  | Sistemas de Lagoas | -54.274 | -23.7737
5003801_ETE_1 | 5003801 | ETE Fátima do Sul | 863861377 | 0 | Ativa | Não | Sim | Reator Rotativo Aerado com Leito Fixo (BIODRUM) + Decantador |  | 0 | 0.87 | 0 | 0 |  | Miscelânea de Processos | -54.5195 | -22.3631
5003900_ETE_1 | 5003900 | ETE Figueirão | 895684961 | 0 | Inativa/abandonada/desativada | Não | Sim | Lagoa Facultativa + Lagoa de Maturação |  | 0 | 0.8 | 0 | 0 |  | Sistemas de Lagoas | -53.6454 | -18.6679
5004106_ETE_1 | 5004106 | ETE Guia Lopes | 895229411 | 0 | Inativa/abandonada/desativada | Não | Sim | Reator Anaeróbio (RAFA, RALF, UASB, DAFA) |  | 0 | 0.65 | 0 | 0 |  | Reatores Anaeróbios | -56.1131 | -21.4704
5004304_ETE_1 | 5004304 | ETE Iguatemi | 8633217 | 0 | Ativa | Não | Sim | Reator Anaeróbio + Filtro Aeróbio + Decantador |  | 0 | 0.78 | 0 | 0 |  | Reatores Anaeróbios | -54.5557 | -23.6886
5004502_ETE_1 | 5004502 | ETE Itaporã I | 86387743 | 0 | Ativa | Não | Sim | Reator Anaeróbio (RAFA, RALF, UASB, DAFA) |  | 0 | 0.5 | 0 | 0 |  | Reatores Anaeróbios | -54.7943 | -22.0765
5004502_ETE_2 | 5004502 | ETE Itaporã II | 86387743 | 0 | Ativa | Não | Sim | Reator Anaeróbio + Filtro Aeróbio + Decantador |  | 0 | 0.78 | 0 | 0 |  | Reatores Anaeróbios | -54.7943 | -22.0765
5004601_ETE_1 | 5004601 | ETE Itaquiraí I | 8633832 | 0 | Inativa/abandonada/desativada | Não | Sim | Reator Anaeróbio (RAFA, RALF, UASB, DAFA) |  | 0 | 0.65 | 0 | 0 |  | Reatores Anaeróbios | -54.1833 | -23.4717
5004601_ETE_2 | 5004601 | ETE Itaquiraí II | 8633832 | 0 | Inativa/abandonada/desativada | Não | Sim | Reator Anaeróbio + Filtro Aeróbio + Decantador |  | 0 | 0.78 | 0 | 0 |  | Reatores Anaeróbios | -54.1833 | -23.4717
5004700_ETE_1 | 5004700 | ETE Ivinhema | 8638345 | 0 | Inativa/abandonada/desativada | Não | Sim | Reator Anaeróbio + Lagoa Decantação/Facultativa/Maturação/Polimento |  | 0 | 0.74 | 0 | 0 |  | Reatores Anaeróbios | -53.8037 | -22.2589
5004809_ETE_1 | 5004809 | ETE Japorã | 86332118 | 0 | Inativa/abandonada/desativada | Não | Sim | Lagoa Anaeróbia + Lagoa Facultativa/Lagoa de Decantação (Sistema Australiano) |  | 0 | 0.8 | 0 | 0 |  | Sistemas de Lagoas | -54.4178 | -23.8869
5005004_ETE_2 | 5005004 | ETE Centro - Jardim | 89522935 | 0 | Ativa | Não | Sim | Reator Anaeróbio (RAFA, RALF, UASB, DAFA) |  | 0 | 0.75 | 0 | 0 |  | Reatores Anaeróbios | -56.1348 | -21.4679
5005004_ETE_1 | 5005004 | ETE Cachoeirinha - Jardim | 89522921 | 0 | Ativa | Não | Sim | Reator Anaeróbio (RAFA, RALF, UASB, DAFA) |  | 0 | 0.73 | 0 | 0 |  | Reatores Anaeróbios | -56.1773 | -21.465
5005103_ETE_1 | 5005103 | ETE Jateí I | 8638287 | 0 | Ativa | Não | Sim | Fossa Séptica + Filtro Anaeróbio/Biológico |  | 0 | 0.72 | 0 | 0 |  | Processos Simplificados | -54.3026 | -22.4863
5005152_ETE_1 | 5005152 | ETE Juti I | 8634361 | 0 | Ativa | Não | Sim | Reator Anaeróbio (RAFA, RALF, UASB, DAFA) |  | 0 | 0.65 | 0 | 0 |  | Reatores Anaeróbios | -54.6145 | -22.862
5005152_ETE_2 | 5005152 | ETE Juti II | 8634361 | 0 | Ativa | Não | Sim | Lagoa Anaeróbia + Lagoa Facultativa + Lagoa de Maturação |  | 0 | 0.8 | 0 | 0 |  | Sistemas de Lagoas | -54.6134 | -22.8573
5005202_ETE_1 | 5005202 | ETE Seac - Ladário | 895793 | 0 | Ativa | Não | Sim | Reator Anaeróbio (RAFA, RALF, UASB, DAFA) |  | 0 | 0.7 | 0 | 0 |  | Reatores Anaeróbios | -57.5916 | -19.0036
5005251_ETE_1 | 5005251 | ETE Laguna Carapã | 86386185 | 0 | Inativa/abandonada/desativada | Não | Sim | Lagoa Facultativa + Lagoa de Maturação |  | 0 | 0.8 | 0 | 0 |  | Sistemas de Lagoas | -55.154 | -22.5865
5005400_ETE_1 | 5005400 | ETE Maracaju I | 8638942 | 0 | Ativa | Não | Sim | Reator Anaeróbio (RAFA, RALF, UASB, DAFA) |  | 0 | 0.73 | 0 | 0 |  | Reatores Anaeróbios | -55.1504 | -21.6138
5005400_ETE_2 | 5005400 | ETE Maracaju II | 8638942 | 0 | Ativa | Não | Sim | Reator Anaeróbio + Filtro Aeróbio + Decantador |  | 0 | 0.78 | 0 | 0 |  | Reatores Anaeróbios | -55.1504 | -21.6138
5005608_ETE_1 | 5005608 | ETE Miranda I | 89522317 | 0 | Ativa | Não | Sim | Reator Anaeróbio + Filtro Aeróbio (FBAS/FBP/BAS/FAE/FBN/Filtro Russo) |  | 0 | 0.72 | 0 | 0 |  | Reatores Anaeróbios | -56.3866 | -20.2719
5005608_ETE_2 | 5005608 | ETE Miranda II - Matadouro Municipal | 895223161 | 0 | Ativa | Não | Sim | Lagoas Facultativas em Série |  | 0 | 0.8 | 0 | 0 |  | Sistemas de Lagoas | -56.3753 | -20.2539
5005707_ETE_1 | 5005707 | ETE Naviraí | 8634138 | 0 | Ativa | Não | Sim | Lagoa Anaeróbia + Lagoa Facultativa/Lagoa de Decantação (Sistema Australiano) |  | 0 | 0.8 | 0 | 0 |  | Sistemas de Lagoas | -54.22 | -23.0661
5005806_ETE_1 | 5005806 | ETE Nioaque | 89522461 | 0 | Ativa | Não | Sim | Reator Anaeróbio (RAFA, RALF, UASB, DAFA) |  | 0 | 0.76 | 0 | 0 |  | Reatores Anaeróbios | -55.8287 | -21.1552
5006002_ETE_1 | 5006002 | ETE Nova Alvorada do Sul | 8638438 | 0 | Ativa | Não | Sim | Lagoa Anaeróbia + Lagoa Facultativa + Lagoa de Maturação |  | 0 | 0.51 | 0 | 0 |  | Sistemas de Lagoas | -54.3591 | -21.4701
5006200_ETE_1 | 5006200 | ETE Nova Andradina I | 863943 | 0 | Ativa | Não | Sim | Reator Anaeróbio (RAFA, RALF, UASB, DAFA) |  | 0 | 0.65 | 0 | 0 |  | Reatores Anaeróbios | -53.3665 | -22.2498
5006200_ETE_2 | 5006200 | ETE Nova Andradina II | 863943 | 0 | Ativa | Não | Sim | Reator Anaeróbio + Filtro Aeróbio + Decantador |  | 0 | 0.78 | 0 | 0 |  | Reatores Anaeróbios | -53.367 | -22.2504
5006259_ETE_1 | 5006259 | ETE Novo Horizonte do Sul | 8638234 | 0 | Inativa/abandonada/desativada | Não | Sim | Lagoa Anaeróbia + Lagoa Facultativa + Lagoa de Maturação |  | 0 | 0.82 | 0 | 0 |  | Sistemas de Lagoas | -53.8739 | -22.6512
5006309_ETE_1 | 5006309 | ETE Paranaíba | 869116143 | 0 | Ativa | Não | Sim | Reator Anaeróbio (RAFA, RALF, UASB, DAFA) |  | 0 | 0.61 | 0 | 0 |  | Reatores Anaeróbios | -51.169 | -19.6799
5006358_ETE_1 | 5006358 | ETE Paranhos | 86332934 | 0 | Ativa | Não | Sim | Lagoa Anaeróbia + Lagoa Facultativa + Lagoa de Maturação |  | 0 | 0.75 | 0 | 0 |  | Sistemas de Lagoas | -55.4243 | -23.8699
5006408_ETE_1 | 5006408 | ETE I - Pedro Gomes | 89628666 | 0 | Ativa | Não | Sim | Fossa Séptica/Tanque Imhoff/Decanto-Digestor/Biodigestor |  | 0 | 0.5 | 0 | 0 |  | Processos Simplificados | -54.5604 | -18.1007
5006408_ETE_2 | 5006408 | ETE II - Pedro Gomes | 89628666 | 0 | Ativa | Não | Sim | Reator Anaeróbio (RAFA, RALF, UASB, DAFA) |  | 0 | 0.74 | 0 | 0 |  | Reatores Anaeróbios | -54.5599 | -18.0962
5006606_ETE_1 | 5006606 | ETE Estoril - Ponta Porã | 86386495 | 0 | Ativa | Não | Sim | Reator Anaeróbio + Filtro Aeróbio + Decantador |  | 0 | 0.89 | 0 | 0 |  | Reatores Anaeróbios | -55.7004 | -22.5017
5006606_ETE_2 | 5006606 | ETE São Thomas | 86386493 | 0 | Ativa | Não | Sim | Reator Anaeróbio + Filtro Aeróbio + Decantador |  | 0 | 0.78 | 0 | 0 |  | Reatores Anaeróbios | -55.68 | -22.5385
5006903_ETE_1 | 5006903 | ETE Jockey Club | 891798225 | 0 | Ativa | Não | Sim | Lagoa Facultativa + Lagoa de Maturação |  | 0 | 0.86 | 0 | 0 |  | Sistemas de Lagoas | -57.8752 | -21.714
5007109_ETE_1 | 5007109 | ETE Ribas do Rio Pardo | 865251 | 0 | Ativa | Não | Sim | Reator Anaeróbio + Filtro Aeróbio + Decantador |  | 0 | 0.78 | 0 | 0 |  | Reatores Anaeróbios | -53.7539 | -20.4376
5007208_ETE_1 | 5007208 | ETE Rio Brilhante I | 863874 | 0 | Ativa | Não | Sim | Reator Anaeróbio (RAFA, RALF, UASB, DAFA) |  | 0 | 0.72 | 0 | 0 |  | Reatores Anaeróbios | -54.5275 | -21.805
5007208_ETE_2 | 5007208 | ETE Rio Brilhante II | 863874 | 0 | Ativa | Não | Sim | Reator Anaeróbio + Filtro Anaeróbio/Biológico |  | 0 | 0.72 | 0 | 0 |  | Reatores Anaeróbios | -54.5275 | -21.805
5007307_ETE_1 | 5007307 | ETE Rio Negro | 895496731 | 0 | Inativa/abandonada/desativada | Não | Sim | Reator Anaeróbio + Filtro Aeróbio + Decantador |  | 0 | 0.78 | 0 | 0 |  | Reatores Anaeróbios | -55.0043 | -19.4325
5007406_ETE_1 | 5007406 | ETE Rio Verde I | 89566613 | 0 | Ativa | Não | Sim | Reator Anaeróbio (RAFA, RALF, UASB, DAFA) |  | 0 | 0.86 | 0 | 0 |  | Reatores Anaeróbios | -54.8463 | -18.9061
5007406_ETE_2 | 5007406 | ETE Rio Verde II | 89566751 | 0 | Ativa | Não | Sim | Lagoa Anaeróbia + Lagoa Facultativa/Lagoa de Decantação (Sistema Australiano) |  | 0 | 0.8 | 0 | 0 |  | Sistemas de Lagoas | -54.7987 | -18.9314
5007554_ETE_1 | 5007554 | ETE Santa Rita do Pardo | 86523149 | 0 | Ativa | Não | Sim | Reator Anaeróbio (RAFA, RALF, UASB, DAFA) |  | 0 | 0.38 | 0 | 0 |  | Reatores Anaeróbios | -52.8531 | -21.2976
5007695_ETE_1 | 5007695 | ETE São Gabriel - Srúo Gabriel do Oeste | 89569973 | 0 | Ativa | Não | Sim | Lagoa Anaeróbia + Lagoa Facultativa/Lagoa de Decantação (Sistema Australiano) |  | 0 | 0.84 | 0 | 0 |  | Sistemas de Lagoas | -54.5663 | -19.3837
5007703_ETE_1 | 5007703 | ETE Sete Quedas | 8633256 | 0 | Inativa/abandonada/desativada | Não | Sim | Reator Anaeróbio (RAFA, RALF, UASB, DAFA) |  | 0 | 0.65 | 0 | 0 |  | Reatores Anaeróbios | -55.0535 | -23.9669
5007901_ETE_2 | 5007901 | ETE Sidrolândia | 8638496 | 0 | Ativa | Não | Sim | Lagoa Facultativa + Lagoa de Maturação |  | 0 | 0.8 | 0 | 0 |  | Sistemas de Lagoas | -54.9514 | -20.9748
5007950_ETE_1 | 5007950 | ETE Tacuru | 86332455 | 0 | Ativa | Não | Sim | Lagoa Facultativa + Lagoa de Maturação |  | 0 | 0.8 | 0 | 0 |  | Sistemas de Lagoas | -55.0316 | -23.6423
5007976_ETE_1 | 5007976 | ETE Taquarussu | 863941 | 0 | Inativa/abandonada/desativada | Não | Sim | Lagoa Facultativa + Lagoa de Maturação |  | 0 | 0.8 | 0 | 0 |  | Sistemas de Lagoas | -53.3303 | -22.4852
5008008_ETE_1 | 5008008 | ETE Terenos | 895292654 | 0 | Inativa/abandonada/desativada | Não | Sim | Reator Anaeróbio (RAFA, RALF, UASB, DAFA) |  | 0 | 0.65 | 0 | 0 |  | Reatores Anaeróbios | -54.8622 | -20.4208
5008305_ETE_2 | 5008305 | ETE Jupiá - Três Lagoas | 865775 | 0 | Ativa | Não | Sim | Reator Rotativo Aerado com Leito Fixo (BIODRUM) + Decantador |  | 0 | 0.78 | 0 | 0 |  | Miscelânea de Processos | -51.6376 | -20.7888
5008305_ETE_3 | 5008305 | ETE São João - Três Lagoas | 8657723 | 0 | Ativa | Não | Sim | Reator Anaeróbio + Floculação Quimicamente Assistida + Decantação |  | 0 | 0.92 | 0 | 0 |  | Tratamento Químico e Biológico | -51.7074 | -20.8116
5008305_ETE_1 | 5008305 | ETE Aeroporto - Três Lagoas | 8657723 | 0 | Ativa | Não | Sim | Reator Anaeróbio + Filtro Aeróbio + Decantador |  | 0 | 0.78 | 0 | 0 |  | Reatores Anaeróbios | -51.7061 | -20.7607
5008404_ETE_1 | 5008404 | ETE Vicentina | 8638613723 | 0 | Inativa/abandonada/desativada | Não | Sim | Reator Anaeróbio (RAFA, RALF, UASB, DAFA) |  | 0 | 0.65 | 0 | 0 |  | Reatores Anaeróbios | -54.4332 | -22.396
5100250_ETE_1 | 5100250 | ETE Alta Floresta | 444554422 | 0 | Ativa | Não | Sim | Reator Anaeróbio + Lagoa Facultativa + Lagoa de Maturação |  | 0 | 0.85 | 0 | 0 |  | Reatores Anaeróbios | -56.0985 | -9.852
5101803_ETE_2 | 5101803 | ETE Ouro Fino - Barra do Garças | 69812 | 0 | Inativa/abandonada/desativada | Não | Sim | Reator Anaeróbio + Floculação Quimicamente Assistida + Decantação |  | 0 | 0.9 | 0 | 0 |  | Tratamento Químico e Biológico | -52.2848 | -15.8973
5101803_ETE_1 | 5101803 | ETE Anchieta - Barra do Garças | 69793 | 0 | Ativa | Não | Sim | Lagoa Anaeróbia + Lagoa Facultativa + Lagoa de Maturação |  | 0 | 0.92 | 0 | 0 |  | Sistemas de Lagoas | -52.2358 | -15.8855
5102504_ETE_2 | 5102504 | ETE do Aeroporto | 89975823 | 0 | Ativa | Não | Sim | Reator Anaeróbio + Filtro Aeróbio + Decantador |  | 0 | 0.9 | 0 | 0 |  | Reatores Anaeróbios | -57.639 | -16.0381
5102504_ETE_3 | 5102504 | ETE Guanabara | 8997584 | 0 | Ativa | Não | Sim | Reator Anaeróbio + Filtro Aeróbio + Decantador |  | 0 | 0.9 | 0 | 0 |  | Reatores Anaeróbios | -57.6652 | -16.0891
5102504_ETE_1 | 5102504 | ETE COHAB Nova - Cáceres | 89975823 | 0 | Ativa | Não | Sim | Lodos Ativados Convencional |  | 0 | 0.88 | 0 | 0 |  | Lodos Ativados | -57.6605 | -16.0473
5102678_ETE_2 | 5102678 | ETE São Lourenço - Campo Verde | 89642995 | 0 | Ativa | Não | Sim | Reator Anaeróbio + Filtro Aeróbio + Decantador |  | 0 | 0.62 | 0 | 0 |  | Reatores Anaeróbios | -55.1383 | -15.5558
5103056_ETE_1 | 5103056 | ETE Cláudia | 42682 | 0 | Ativa | Não | Sim | Lagoa Facultativa + Lagoa de Maturação |  | 0 | 0.84 | 0 | 0 |  | Sistemas de Lagoas | -54.8626 | -11.5058
5103205_ETE_1 | 5103205 | ETE Colíder | 44472951 | 0 | Ativa | Não | Sim | Lagoa Anaeróbia + Lagoa Facultativa + Lagoa de Maturação |  | 0 | 0.83 | 0 | 0 |  | Sistemas de Lagoas | -55.471 | -10.7802
5103403_ETE_25 | 5103403 | ETE Lagoa Encantada | 89657222 | 0 | Ativa | Não | Sim | Lagoa Anaeróbia + Lagoa Facultativa + Lagoa de Maturação |  | 0 | 0.82 | 0 | 0 | RM Vale do Rio Cuiabá - MT | Sistemas de Lagoas | -56.0376 | -15.5723
5103403_ETE_31 | 5103403 | ETE Morada do Ouro | 89657222 | 0 | Ativa | Não | Sim | Lagoa Anaeróbia + Lagoa Facultativa + Lagoa de Maturação |  | 0 | 0.82 | 0 | 0 | RM Vale do Rio Cuiabá - MT | Sistemas de Lagoas | -56.0505 | -15.5742
5103403_ETE_50 | 5103403 | ETE UFMT | 89657522 | 0 | Ativa | Não | Sim | Primário Quimicamente Assistido (CEPT) + Lodos Ativados |  | 0 | 0.91 | 0 | 0 | RM Vale do Rio Cuiabá - MT | Tratamento Químico e Biológico | -56.0685 | -15.5593
5103403_ETE_46 | 5103403 | ETE Tijucal | 896572312 | 0 | Ativa | Não | Sim | Reator Anaeróbio + Lagoa Facultativa + Lagoas de Maturação em Série |  | 0 | 0.85 | 0 | 0 | RM Vale do Rio Cuiabá - MT | Reatores Anaeróbios | -56.004 | -15.6272
5103403_ETE_41 | 5103403 | ETE São Carlos | 89657221 | 0 | Ativa | Não | Sim | Reator Anaeróbio + Lagoa Facultativa + Lagoas de Maturação em Série |  | 0 | 0.85 | 0 | 0 | RM Vale do Rio Cuiabá - MT | Reatores Anaeróbios | -56.0468 | -15.5891
5103403_ETE_52 | 5103403 | ETE Vila Real | 89657523 | 0 | Ativa | Não | Sim | Reator Anaeróbio + Lagoa Decantação/Facultativa/Maturação/Polimento |  | 0 | 0.86 | 0 | 0 | RM Vale do Rio Cuiabá - MT | Reatores Anaeróbios | -56.0965 | -15.5636
5103403_ETE_9 | 5103403 | ETE Florais | 89657523 | 0 | Ativa | Não | Sim | Reator Anaeróbio + Filtro Aeróbio (FBAS/FBP/BAS/FAE/FBN/Filtro Russo) |  | 0 | 0.8 | 0 | 0 | RM Vale do Rio Cuiabá - MT | Reatores Anaeróbios | -56.0925 | -15.5459
5103403_ETE_3 | 5103403 | ETE Buritis - Cuiabá | 89657223 | 0 | Ativa | Não | Sim | Reator Anaeróbio + Filtro Aeróbio (FBAS/FBP/BAS/FAE/FBN/Filtro Russo) |  | 0 | 0.8 | 0 | 0 | RM Vale do Rio Cuiabá - MT | Reatores Anaeróbios | -56.0268 | -15.5397
5103403_ETE_32 | 5103403 | ETE Nova Canaã | 89657223 | 0 | Ativa | Não | Sim | Reator Anaeróbio + Filtro Aeróbio (FBAS/FBP/BAS/FAE/FBN/Filtro Russo) |  | 0 | 0.8 | 0 | 0 | RM Vale do Rio Cuiabá - MT | Reatores Anaeróbios | -56.024 | -15.5611
5103403_ETE_15 | 5103403 | ETE Ilza Picolli | 89657223 | 0 | Ativa | Não | Sim | Reator Anaeróbio + Filtro Aeróbio (FBAS/FBP/BAS/FAE/FBN/Filtro Russo) |  | 0 | 0.8 | 0 | 0 | RM Vale do Rio Cuiabá - MT | Reatores Anaeróbios | -56.024 | -15.5611
5103403_ETE_28 | 5103403 | ETE Maria de Lourdes | 89657221 | 0 | Ativa | Não | Sim | Reator Anaeróbio + Filtro Aeróbio (FBAS/FBP/BAS/FAE/FBN/Filtro Russo) |  | 0 | 0.8 | 0 | 0 | RM Vale do Rio Cuiabá - MT | Reatores Anaeróbios | -56.0361 | -15.6024
5103403_ETE_2 | 5103403 | ETE Altos do São Gonçalo | 89657196 | 0 | Ativa | Não | Sim | Reator Anaeróbio + Filtro Aeróbio (FBAS/FBP/BAS/FAE/FBN/Filtro Russo) |  | 0 | 0.8 | 0 | 0 | RM Vale do Rio Cuiabá - MT | Reatores Anaeróbios | -56.061 | -15.6577
5103403_ETE_48 | 5103403 | ETE Torres | 896572313 | 0 | Ativa | Não | Sim | Reator Anaeróbio + Filtro Aeróbio (FBAS/FBP/BAS/FAE/FBN/Filtro Russo) |  | 0 | 0.8 | 0 | 0 | RM Vale do Rio Cuiabá - MT | Reatores Anaeróbios | -56.0144 | -15.6207
5103403_ETE_36 | 5103403 | ETE Ribeirão Baús | 89657523 | 0 | Ativa | Não | Sim | Reator Anaeróbio + Filtro Aeróbio (FBAS/FBP/BAS/FAE/FBN/Filtro Russo) |  | 0 | 0.8 | 0 | 0 | RM Vale do Rio Cuiabá - MT | Reatores Anaeróbios | -56.0815 | -15.5405
5103403_ETE_44 | 5103403 | ETE Sucuri | 89657533 | 0 | Ativa | Não | Sim | Reator Anaeróbio + Filtro Aeróbio (FBAS/FBP/BAS/FAE/FBN/Filtro Russo) |  | 0 | 0.8 | 0 | 0 | RM Vale do Rio Cuiabá - MT | Reatores Anaeróbios | -56.1645 | -15.5567
5103403_ETE_21 | 5103403 | ETE Jardim Universitário | 896572311 | 0 | Ativa | Não | Sim | Reator Anaeróbio + Lodos Ativados |  | 0 | 0.83 | 0 | 0 | RM Vale do Rio Cuiabá - MT | Reatores Anaeróbios | -56.0311 | -15.6162
5103403_ETE_47 | 5103403 | ETE Topázio | 896572311 | 0 | Ativa | Não | Sim | Reator Anaeróbio + Lodos Ativados |  | 0 | 0.83 | 0 | 0 | RM Vale do Rio Cuiabá - MT | Reatores Anaeróbios | -56.0161 | -15.6096
5103403_ETE_35 | 5103403 | ETE Residencial Esperança | 896572311 | 0 | Ativa | Não | Sim | Reator Anaeróbio + Lodos Ativados |  | 0 | 0.83 | 0 | 0 | RM Vale do Rio Cuiabá - MT | Reatores Anaeróbios | -56.027 | -15.6212
1501402_ETE_11 | 1501402 | ETE Tavares Bastos | 612113 | 0 | Inativa/abandonada/desativada | Não | Sim | Reator Anaeróbio + Floculação Quimicamente Assistida + Flotação |  | 0 | 0.92 | 0 | 0 | RM Belém - PA | Tratamento Químico e Biológico | -48.4477 | -1.405
1501402_ETE_14 | 1501402 | ETE Vila da Barca | 612113 | 0 | Inativa/abandonada/desativada | Não | Sim | Reator Anaeróbio + Filtro Aeróbio + Decantador |  | 0 | 0.85 | 0 | 0 | RM Belém - PA | Reatores Anaeróbios | -48.4923 | -1.4283
1501402_ETE_7 | 1501402 | ETE Porto | 612113 | 0 | Ativa | Não | Sim | Reator Anaeróbio + Filtro Aeróbio (FBAS/FBP/BAS/FAE/FBN/Filtro Russo) |  | 0 | 0.8 | 0 | 0 | RM Belém - PA | Reatores Anaeróbios | -48.4955 | -1.4446
1501402_ETE_4 | 1501402 | ETE Comunidade Fé Em Deus | 61211215 | 0 | Ativa | Não | Sim | Reator Anaeróbio + Filtro Aeróbio + Decantador |  | 0 | 0.85 | 0 | 0 | RM Belém - PA | Reatores Anaeróbios | -48.4465 | -1.313
1502152_ETE_1 | 1502152 | ETE Plaque | 638684 | 0 | Ativa | Não | Sim | Lagoa Anaeróbia + Lagoa Facultativa/Lagoa de Decantação (Sistema Australiano) |  | 0 | 0.75 | 0 | 0 |  | Sistemas de Lagoas | -49.8366 | -6.5473
1505502_ETE_1 | 1505502 | ETE Morada do Sol - Paragominas | 714263 | 0 | Ativa | Não | Sim | Reator Anaeróbio (RAFA, RALF, UASB, DAFA) |  | 0 | 0.68 | 0 | 0 |  | Reatores Anaeróbios | -47.3414 | -2.9759
1505536_ETE_2 | 1505536 | ETE Minérios | 638632 | 0 | Ativa | Não | Sim | Reator Anaeróbio + Filtro Anaeróbio/Biológico |  | 0 | 0.75 | 0 | 0 |  | Reatores Anaeróbios | -49.8721 | -6.0509
1505536_ETE_7 | 1505536 | ETE W. Torres | 638636 | 0 | Ativa | Não | Sim | Lodos Ativados com Flotação (sem decantação) |  | 0 | 0.88 | 0 | 0 |  | Lodos Ativados | -49.8584 | -6.094
1505536_ETE_4 | 1505536 | ETE Rio Verde - Parauapebas | 638636 | 0 | Ativa | Não | Sim | Lagoa Facultativa Aerada |  | 0 | 0.75 | 0 | 0 |  | Sistemas de Lagoas | -49.8984 | -6.074
1505536_ETE_5 | 1505536 | ETE Rua 10 | 638636 | 0 | Ativa | Não | Sim | Lagoa Facultativa Aerada |  | 0 | 0.75 | 0 | 0 |  | Sistemas de Lagoas | -49.9095 | -6.0734
1505536_ETE_6 | 1505536 | ETE Rua 19 | 638636 | 0 | Ativa | Não | Sim | Lagoa Facultativa |  | 0 | 0.78 | 0 | 0 |  | Sistemas de Lagoas | -49.9016 | -6.0716
1505536_ETE_3 | 1505536 | ETE Primavera - Parauapebas | 638635 | 0 | Ativa | Não | Sim | Lagoa Facultativa Aerada |  | 0 | 0.75 | 0 | 0 |  | Sistemas de Lagoas | -49.9139 | -6.0592
1507458_ETE_1 | 1507458 | ETE Saga | 651334 | 0 | Ativa | Não | Sim | Lagoa Facultativa + Lagoa de Maturação |  | 0 | 0.99 | 0 | 0 |  | Sistemas de Lagoas | -48.5521 | -6.3844
1508100_ETE_1 | 1508100 | ETE Vila Lobos | 63193 | 0 | Ativa | Não | Sim | Lodos Ativados Convencional |  | 0 | 0.35 | 0 | 0 |  | Lodos Ativados | -49.6583 | -3.8101
2500304_ETE_1 | 2500304 | ETE Alagoa Grande | 7578475 | 0 | Ativa | Não | Sim | Lagoa Facultativa |  | 0 | 0.75 | 0 | 0 |  | Sistemas de Lagoas | -35.62 | -7.0414
2501104_ETE_1 | 2501104 | ETE 1 - Areia | 75784814 | 0 | Ativa | Não | Sim | Lagoa Anaeróbia + Lagoa Facultativa + Lagoa de Maturação |  | 0 | 0.8 | 0 | 0 | RM de Esperança - PB | Sistemas de Lagoas | -35.6938 | -6.9637
2501104_ETE_2 | 2501104 | ETE 2 - Areia | 75784814 | 0 | Ativa | Não | Sim | Lagoa Anaeróbia + Lagoa Facultativa + Lagoa de Maturação |  | 0 | 0.85 | 0 | 0 | RM de Esperança - PB | Sistemas de Lagoas | -35.6936 | -6.9642
2503704_ETE_1 | 2503704 | ETE Cajazeiras - PB | 7566681 | 0 | Ativa | Não | Sim | Lagoa Facultativa |  | 0 | 0.6 | 0 | 0 | RM de Cajazeiras - PB | Sistemas de Lagoas | -38.5398 | -6.8793
2503753_ETE_1 | 2503753 | ETE Cajazeirinhas | 7567266 | 0 | Ativa | Não | Sim | Fossa Séptica/Tanque Imhoff/Decanto-Digestor/Biodigestor |  | 0 | 0.71 | 0 | 0 |  | Processos Simplificados | -37.8022 | -6.9605
2504009_ETE_1 | 2504009 | ETE Catingueira - Campina Grande | 758227 | 0 | Problemas operacionais (alagamento, salinização, | Não | Sim | Lagoas Aeradas em Série |  | 0 | 0.8 | 0 | 0 | RM Campina Grande - PB | Sistemas de Lagoas | -35.9269 | -7.2803
2504306_ETE_1 | 2504306 | ETE Catolé do Rocha | 756348 | 0 | Ativa | Não | Sim | Lagoa Anaeróbia + Lagoa Facultativa/Lagoa de Decantação (Sistema Australiano) |  | 0 | 0.71 | 0 | 0 |  | Sistemas de Lagoas | -37.7272 | -6.3486
2505006_ETE_1 | 2505006 | ETE Cubati | 75628963 | 0 | Ativa | Não | Sim | Lagoa Anaeróbia + Lagoa Facultativa/Lagoa de Decantação (Sistema Australiano) |  | 0 | 0.75 | 0 | 0 |  | Sistemas de Lagoas | -36.3553 | -6.8657
2506301_ETE_1 | 2506301 | ETE Guarabira | 7578761 | 0 | Ativa | Não | Sim | Lagoa Anaeróbia + Lagoa Facultativa/Lagoa de Decantação (Sistema Australiano) |  | 0 | 0.75 | 0 | 0 | RM Guarabira - PB | Sistemas de Lagoas | -35.4824 | -6.8617
2507002_ETE_1 | 2507002 | ETE Iporanga - Itaporanga | 7569321 | 0 | Ativa | Não | Sim | Lagoa Facultativa |  | 0 | 0.75 | 0 | 0 | RM do Vale do Piancó - PB | Sistemas de Lagoas | -38.1432 | -7.3012
2507507_ETE_2 | 2507507 | ETE Polo de Tratamento de Mangabeira | 7591161 | 0 | Ativa | Não | Sim | Lagoa Anaeróbia + Lagoa Facultativa/Lagoa de Decantação (Sistema Australiano) |  | 0 | 0.75 | 0 | 0 | RM João Pessoa - PB | Sistemas de Lagoas | -34.8342 | -7.1869
2508307_ETE_1 | 2508307 | ETE Lagoa Seca - PB | 75784942 | 0 | Ativa | Não | Sim | Reator Anaeróbio + Lagoa Decantação/Facultativa/Maturação/Polimento |  | 0 | 0.8 | 0 | 0 | RM Campina Grande - PB | Reatores Anaeróbios | -35.8552 | -7.1455
2207009_ETE_1 | 2207009 | ETE Oeiras | 744237631 | 0 | Ativa | Não | Sim | Lagoa Facultativa + Lagoa de Maturação |  | 0 | 0.8 | 0 | 0 |  | Sistemas de Lagoas | -42.1341 | -7.006
2508901_ETE_1 | 2508901 | ETE Mamanguape | 7578182 | 0 | Ativa | Não | Sim | Lagoa Anaeróbia + Lagoa Facultativa/Lagoa de Decantação (Sistema Australiano) |  | 0 | 0.75 | 0 | 0 | RM do Vale do Mamanguape - PB | Sistemas de Lagoas | -35.1048 | -6.8472
2612604_ETE_1 | 2612604 | ETE Santa Maria da Boa Vista | 76153552 | 0 | Ativa | Não | Sim | Lagoa Anaeróbia + Lagoa Facultativa + Lagoa de Maturação |  | 0 | 0.8 | 0 | 0 | RIDE Petrolina/Juazeiro Região Administrativa Integrada de Desenvolvimento do Polo Petrolina/PE e Juazeiro/BA - PE | Sistemas de Lagoas | -39.8176 | -8.8025
2613701_ETE_2 | 2613701 | ETE São Lourenço da Mata | 7592175 | 0 | Ativa | Não | Sim | Lagoa Aerada + Lagoa de Decantação/Facultativa/Maturação |  | 0 | 0.8 | 0 | 0 | RM Recife - PE | Sistemas de Lagoas | -35.0416 | -8.0034
2613701_ETE_1 | 2613701 | ETE Rua 44 | 7592175 | 0 | Ativa | Não | Sim | Fossa Séptica/Tanque Imhoff/Decanto-Digestor/Biodigestor |  | 0 | 0.3 | 0 | 0 | RM Recife - PE | Processos Simplificados | -35.0397 | -8.0153
2614204_ETE_1 | 2614204 | ETE Barra de Sinharém | 7593613 | 0 | Ativa | Não | Sim | Lagoa Anaeróbia + Lagoas Facultativas em Série + Lagoas de Maturação em Série |  | 0 | 0.89 | 0 | 0 |  | Sistemas de Lagoas | -35.0686 | -8.6214
2614204_ETE_2 | 2614204 | ETE Sirinhaém/Santo Amaro de Sirinhaém | 75936142 | 0 | Ativa | Não | Sim | Lagoa Anaeróbia + Lagoas Facultativas em Série + Lagoas de Maturação em Série |  | 0 | 0.89 | 0 | 0 |  | Sistemas de Lagoas | -35.107 | -8.598
2614303_ETE_1 | 2614303 | ETE Moreilândia | 76144621 | 0 | Ativa | Não | Sim | Lagoa Anaeróbia |  | 0 | 0.73 | 0 | 0 |  | Sistemas de Lagoas | -39.5514 | -7.6377
2614501_ETE_1 | 2614501 | ETE Surubim | 7592655 | 0 | Ativa | Não | Sim | Reator Anaeróbio + Filtro Aeróbio + Decantador |  | 0 | 0.9 | 0 | 0 |  | Reatores Anaeróbios | -35.7426 | -7.8218
2614857_ETE_1 | 2614857 | ETE Tamandaré | 7593922 | 0 | Ativa | Não | Sim | Lagoa Anaeróbia + Lagoa Facultativa + Lagoa de Maturação |  | 0 | 0.82 | 0 | 0 |  | Sistemas de Lagoas | -35.1112 | -8.7474
2616407_ETE_1 | 2616407 | ETE Vitória de Santo Antônio | 75922351 | 0 | Ativa | Não | Sim | Reator Anaeróbio + Lagoa Facultativa + Lagoa de Maturação |  | 0 | 0.77 | 0 | 0 |  | Reatores Anaeróbios | -35.255 | -8.0973
2200400_ETE_1 | 2200400 | ETE Altos | 74149495 | 0 | Ativa | Não | Sim | Lagoas Facultativas em Série + Lagoa de Maturação |  | 0 | 0.81 | 0 | 0 | RIDE TERESINA - Região Integrada de Desenvolvimento da Grande Teresina - PI | Sistemas de Lagoas | -42.4467 | -5.0228
2200509_ETE_1 | 2200509 | ETE Amarantes | 7437991 | 0 | Ativa | Não | Sim | Lagoa Anaeróbia + Lagoa Facultativa + Lagoa de Maturação |  | 0 | 0.79 | 0 | 0 |  | Sistemas de Lagoas | -42.8729 | -6.2259
2200806_ETE_1 | 2200806 | ETE Antônio Almeida | 7475653 | 0 | Ativa | Não | Sim | Lagoa Facultativa + Lagoa de Maturação |  | 0 | 0.8 | 0 | 0 |  | Sistemas de Lagoas | -44.1976 | -7.2144
2202901_ETE_1 | 2202901 | ETE Corrente | 7469617 | 0 | Ativa | Não | Sim | Lagoa Facultativa + Lagoa de Maturação |  | 0 | 0.78 | 0 | 0 |  | Sistemas de Lagoas | -45.1581 | -10.4551
2203909_ETE_1 | 2203909 | ETE Floriano | 7455313 | 0 | Ativa | Não | Sim | Lagoa Anaeróbia + Lagoa Facultativa + Lagoa de Maturação |  | 0 | 0.82 | 0 | 0 |  | Sistemas de Lagoas | -42.989 | -6.7475
2207702_ETE_1 | 2207702 | ETE Parnaíba | 741137 | 0 | Ativa | Não | Sim | Lagoa Facultativa + Lagoas de Maturação em Série | Rio Parnaíba | 0 | 0.9 | 0 | 0 |  | Sistemas de Lagoas | -41.7953 | -2.9385
2208007_ETE_1 | 2208007 | ETE Picos | 74426313 | 0 | Ativa | Não | Sim | Lagoa Facultativa + Lagoa de Maturação |  | 0 | 0.8 | 0 | 0 |  | Sistemas de Lagoas | -41.485 | -7.0954
2211001_ETE_2 | 2211001 | ETE Leste - Teresina | 7421132 | 0 | Ativa | Não | Sim | Lagoa Facultativa Aerada + Lagoa Facultativa + Lagoa de Maturação |  | 0 | 0.86 | 0 | 0 | RIDE TERESINA - Região Integrada de Desenvolvimento da Grande Teresina - PI | Sistemas de Lagoas | -42.8001 | -5.0481
2211001_ETE_3 | 2211001 | ETE Pirajá | 743133 | 0 | Ativa | Não | Sim | Lagoa Facultativa Aerada + Lagoa de Maturação |  | 0 | 0.7 | 0 | 0 | RIDE TERESINA - Região Integrada de Desenvolvimento da Grande Teresina - PI | Sistemas de Lagoas | -42.8297 | -5.0759
2211001_ETE_1 | 2211001 | ETE Alegria - Teresina | 742115 | 0 | Ativa | Não | Sim | Lagoa Facultativa Aerada + Lagoa Facultativa + Lagoa de Maturação |  | 0 | 0.89 | 0 | 0 | RIDE TERESINA - Região Integrada de Desenvolvimento da Grande Teresina - PI | Sistemas de Lagoas | -42.7733 | -5.1226
4100103_ETE_1 | 4100103 | ETE Água das Perobas | 86445122 | 0 | Ativa | Não | Sim | Lodos Ativados Convencional |  | 0 | 0.97 | 0 | 0 |  | Lodos Ativados | -50.3029 | -23.2938
4100301_ETE_1 | 4100301 | ETE Agudos do Sul | 862969722 | 0 | Ativa | Não | Sim | Reator Anaeróbio (RAFA, RALF, UASB, DAFA) |  | 0 | 0.65 | 0 | 0 | RM Curitiba - PR | Reatores Anaeróbios | -49.3355 | -25.9769
4100400_ETE_3 | 4100400 | ETE São Jorge - Almirante Tamandaré | 8628673 | 2011 | Ativa | Não | Sim | Reator Anaeróbio + Floculação Quimicamente Assistida + Flotação | Rio Barigui | 18792 | 0.85 | 0 | 0 | RM Curitiba - PR | Tratamento Químico e Biológico | -49.2825 | -25.3469
4100509_ETE_1 | 4100509 | ETE Rio do Prado | 863332 | 0 | Ativa | Não | Sim | Reator Anaeróbio + Lagoa Decantação/Facultativa/Maturação/Polimento |  | 0 | 0.74 | 0 | 0 | RM de Umuarama - PR | Reatores Anaeróbios | -53.9078 | -23.8812
4100608_ETE_1 | 4100608 | ETE Alto Paraná / ETE Água da Peroba | 86361585 | 0 | Ativa | Não | Sim | Reator Anaeróbio + Lagoa Decantação/Facultativa/Maturação/Polimento |  | 0 | 0.74 | 0 | 0 |  | Reatores Anaeróbios | -52.321 | -23.1511
4100707_ETE_1 | 4100707 | ETE Águas do Padilha | 86323223 | 0 | Ativa | Não | Sim | Reator Anaeróbio + Filtro Anaeróbio/Biológico |  | 0 | 0.72 | 0 | 0 | RM de Umuarama - PR | Reatores Anaeróbios | -53.4612 | -24.0128
2509404_ETE_1 | 2509404 | ETE Mogeiro | 7581365 | 0 | Projeto/prevista/planejada | Não | Sim | Lagoa Facultativa + Lagoa de Maturação |  | 0 | 0.8 | 0 | 0 | RM de Itabaiana - PB | Sistemas de Lagoas | -35.456 | -7.32
2509701_ETE_1 | 2509701 | ETE Monteiro | 7588792 | 0 | Ativa | Não | Sim | Lagoa Anaeróbia + Lagoa Facultativa/Lagoa de Decantação (Sistema Australiano) |  | 0 | 0.75 | 0 | 0 |  | Sistemas de Lagoas | -37.103 | -7.8893
2510808_ETE_2 | 2510808 | ETE Patos | 7564591 | 0 | Ativa | Não | Sim | Lagoa Aerada |  | 0 | 0.88 | 0 | 0 | RM Patos - PB | Sistemas de Lagoas | -37.2751 | -7.0072
2511202_ETE_1 | 2511202 | ETE Pedras de Fogo | 7591266 | 0 | Ativa | Não | Sim | Lagoa Anaeróbia + Lagoa Facultativa/Lagoa de Decantação (Sistema Australiano) |  | 0 | 0.75 | 0 | 0 | RM João Pessoa - PB | Sistemas de Lagoas | -35.1098 | -7.3932
2512507_ETE_1 | 2512507 | ETE Queimadas | 7581899 | 0 | Ativa | Não | Sim | Lagoa Anaeróbia + Lagoa Facultativa/Lagoa de Decantação (Sistema Australiano) |  | 0 | 0.71 | 0 | 0 | RM Campina Grande - PB | Sistemas de Lagoas | -35.9058 | -7.376
2513406_ETE_1 | 2513406 | ETE Santa Luzia - PB | 75624936 | 0 | Ativa | Não | Sim | Lagoa Anaeróbia + Lagoa Facultativa/Lagoa de Decantação (Sistema Australiano) |  | 0 | 0.75 | 0 | 0 | RM Patos - PB | Sistemas de Lagoas | -36.9266 | -6.8664
2513703_ETE_1 | 2513703 | ETE Santa Rita | 7581171 | 0 | Inativa/abandonada/desativada | Não | Sim | Lagoa Anaeróbia + Lagoa Facultativa + Lagoa de Maturação |  | 0 | 0.82 | 0 | 0 | RM João Pessoa - PB | Sistemas de Lagoas | -34.9581 | -7.1101
2514651_ETE_1 | 2514651 | ETE São José do Brejo do Cruz | 75632523 | 0 | Ativa | Não | Sim | Lagoa Anaeróbia + Lagoa Facultativa + Lagoa de Maturação |  | 0 | 0.51 | 0 | 0 |  | Sistemas de Lagoas | -37.3488 | -6.21
2515302_ETE_2 | 2515302 | ETE UHE Santa Helena - Sapé | 7581183 | 0 | Ativa | Não | Sim | Lagoa Facultativa |  | 0 | 0.78 | 0 | 0 |  | Sistemas de Lagoas | -35.1536 | -7.0934
2516201_ETE_1 | 2516201 | ETE Sousa | 75665923 | 0 | Inativa/abandonada/desativada | Não | Sim | Lagoa Facultativa |  | 0 | 0.85 | 0 | 0 | RM de Sousa - PB | Sistemas de Lagoas | -38.2227 | -6.7599
2516300_ETE_1 | 2516300 | ETE Sumé | 758655 | 0 | Inativa/abandonada/desativada | Não | Sim | Lagoa Anaeróbia + Lagoa Facultativa/Lagoa de Decantação (Sistema Australiano) |  | 0 | 0.75 | 0 | 0 |  | Sistemas de Lagoas | -36.8655 | -7.6705
2600054_ETE_2 | 2600054 | ETE Matinha | 7591964 | 0 | Ativa | Não | Sim | Fossa Séptica/Tanque Imhoff/Decanto-Digestor/Biodigestor |  | 0 | 0.6 | 0 | 0 | RM Recife - PE | Processos Simplificados | -34.9045 | -7.8992
2600054_ETE_1 | 2600054 | ETE Caetés | 7591968 | 0 | Ativa | Não | Sim | Lagoa Facultativa Aerada |  | 0 | 0.8 | 0 | 0 | RM Recife - PE | Sistemas de Lagoas | -34.8982 | -7.9253
2601201_ETE_1 | 2601201 | ETE Arcoverde | 76118682 | 0 | Ativa | Não | Sim | Lagoa Facultativa + Lagoa de Maturação |  | 0 | 0.79 | 0 | 0 |  | Sistemas de Lagoas | -37.081 | -8.4034
2601409_ETE_1 | 2601409 | ETE Barreiros - PE | 759411 | 0 | Ativa | Não | Sim | Lagoa Anaeróbia + Lagoa Facultativa/Lagoa de Decantação (Sistema Australiano) |  | 0 | 0.78 | 0 | 0 |  | Sistemas de Lagoas | -35.1746 | -8.8096
2601607_ETE_1 | 2601607 | ETE Belém de São Francisco | 7613512 | 0 | Inativa/abandonada/desativada | Não | Sim | Lagoa Facultativa + Lagoa de Maturação |  | 0 | 0.8 | 0 | 0 |  | Sistemas de Lagoas | -38.9602 | -8.7626
2602001_ETE_1 | 2602001 | ETE Bodocó | 7614773 | 0 | Inativa/abandonada/desativada | Não | Sim | Lagoa Anaeróbia + Lagoa Facultativa/Lagoa de Decantação (Sistema Australiano) |  | 0 | 0.75 | 0 | 0 |  | Sistemas de Lagoas | -39.9434 | -7.7882
2602803_ETE_1 | 2602803 | ETE Buíque | 761147692 | 0 | Inativa/abandonada/desativada | Não | Sim | Lagoa Facultativa |  | 0 | 0.75 | 0 | 0 |  | Sistemas de Lagoas | -37.1573 | -8.6101
2602902_ETE_1 | 2602902 | ETE Cabo | 7593246 | 0 | Ativa | Não | Sim | Lagoa Facultativa Aerada |  | 0 | 0.8 | 0 | 0 | RM Recife - PE | Sistemas de Lagoas | -35.0262 | -8.2955
2602902_ETE_2 | 2602902 | ETE Gaibu | 75933432 | 0 | Ativa | Não | Sim | Reator Anaeróbio + Lagoa Decantação/Facultativa/Maturação/Polimento |  | 0 | 0.74 | 0 | 0 | RM Recife - PE | Reatores Anaeróbios | -34.9638 | -8.3447
2603009_ETE_1 | 2603009 | ETE Cabrobó | 76139141 | 0 | Inativa/abandonada/desativada | Não | Sim | Lagoa Facultativa |  | 0 | 0.78 | 0 | 0 |  | Sistemas de Lagoas | -39.2966 | -8.5167
2603454_ETE_1 | 2603454 | ETE 12 - Vale das Pedreiras | 7592163 | 0 | Ativa | Não | Sim | Fossa Séptica/Tanque Imhoff/Decanto-Digestor/Biodigestor |  | 0 | 0.45 | 0 | 0 | RM Recife - PE | Processos Simplificados | -34.9671 | -8.007
2604106_ETE_2 | 2604106 | ETE Caruaru 1,2 e 3 | 75934575 | 0 | Ativa | Não | Sim | Fossa Séptica/Tanque Imhoff/Decanto-Digestor/Biodigestor |  | 0 | 0.6 | 0 | 0 |  | Processos Simplificados | -35.931 | -8.2958
2604106_ETE_1 | 2604106 | ETE Caruaru | 75934575 | 0 | Ativa | Não | Sim | Reator Anaeróbio + Lagoa Decantação/Facultativa/Maturação/Polimento |  | 0 | 0.85 | 0 | 0 |  | Reatores Anaeróbios | -35.9371 | -8.2835
2604304_ETE_1 | 2604304 | ETE Cedro - PE | 76138926 | 0 | Inativa/abandonada/desativada | Não | Sim | Lagoa Facultativa + Lagoa de Maturação |  | 0 | 0.8 | 0 | 0 |  | Sistemas de Lagoas | -39.2323 | -7.7203
2605152_ETE_1 | 2605152 | ETE Dormentes | 76156858 | 0 | Ativa | Não | Sim | Lagoa Facultativa + Lagoa de Maturação |  | 0 | 0.8 | 0 | 0 |  | Sistemas de Lagoas | -40.7612 | -8.4571
2605459_ETE_2 | 2605459 | ETE Fernando de Noronha - PE | 0 | 0 | Ativa | Não | Sim | Reator Anaeróbio + Lagoa Decantação/Facultativa/Maturação/Polimento |  | 0 | 0.6 | 0 | 0 |  | Reatores Anaeróbios | -32.408 | -3.8402
2606002_ETE_1 | 2606002 | ETE Garanhuns | 7596965 | 0 | Ativa | Não | Sim | Lagoas Facultativas em Série + Lagoas de Maturação em Série |  | 0 | 0.93 | 0 | 0 |  | Sistemas de Lagoas | -36.4529 | -8.8639
2606200_ETE_1 | 2606200 | ETE Goiana | 759162133 | 0 | Ativa | Não | Sim | Lagoa Facultativa + Lagoa de Maturação |  | 0 | 0.8 | 0 | 0 |  | Sistemas de Lagoas | -34.9841 | -7.5729
2606309_ETE_1 | 2606309 | ETE Granito | 7614457 | 0 | Inativa/abandonada/desativada | Não | Sim | Lagoa Facultativa |  | 0 | 0.75 | 0 | 0 |  | Sistemas de Lagoas | -39.6182 | -7.7204
2606408_ETE_1 | 2606408 | ETE Vila COHAB | 759345181 | 0 | Ativa | Não | Sim | Reator Anaeróbio (RAFA, RALF, UASB, DAFA) | Sem informação | 0 | 0.6 | 0 | 0 |  | Reatores Anaeróbios | -35.5559 | -8.2197
2606804_ETE_1 | 2606804 | ETE Igarassu | 7591947 | 0 | Ativa | Não | Sim | Lagoa Facultativa |  | 0 | 0.75 | 0 | 0 | RM Recife - PE | Sistemas de Lagoas | -34.9113 | -7.8396
2607208_ETE_1 | 2607208 | ETE Nossa Sra. do ó | 7593423 | 0 | Ativa | Não | Sim | Lagoa Anaeróbia + Lagoa Facultativa + Lagoa de Maturação |  | 0 | 0.86 | 0 | 0 | RM Recife - PE | Sistemas de Lagoas | -35.0118 | -8.452
2607307_ETE_1 | 2607307 | ETE Ipubi | 761481 | 0 | Ativa | Não | Sim | Lagoa Anaeróbia + Lagoa Facultativa + Lagoa de Maturação |  | 0 | 0.94 | 0 | 0 |  | Sistemas de Lagoas | -40.1396 | -7.6646
2607901_ETE_3 | 2607901 | ETE Curado I | 7592127 | 0 | Ativa | Não | Sim | Lagoa Facultativa |  | 0 | 0.75 | 0 | 0 | RM Recife - PE | Sistemas de Lagoas | -34.9861 | -8.0816
2607901_ETE_8 | 2607901 | ETE Multifabril | 75932281 | 0 | Ativa | Não | Sim | Lagoa Facultativa |  | 0 | 0.75 | 0 | 0 | RM Recife - PE | Sistemas de Lagoas | -35.0267 | -8.1068
2607901_ETE_11 | 2607901 | ETE Vila Rica - Jaboataúo dos Guararapes | 75932291 | 0 | Ativa | Não | Sim | Lagoa Facultativa Aerada |  | 0 | 0.8 | 0 | 0 | RM Recife - PE | Sistemas de Lagoas | -35.0281 | -8.1203
2607901_ETE_1 | 2607901 | ETE Barra de Jangada | 7593212 | 0 | Ativa | Não | Sim | Lodos Ativados de Aeração Prolongada - Valo de Oxidação/Sistema Carrossel + Lagoa de Maturação |  | 0 | 0.96 | 0 | 0 | RM Recife - PE | Lodos Ativados | -34.9342 | -8.2185
2607901_ETE_10 | 2607901 | ETE Praia Grande - Jaboatão dos Guararapes | 7593212 | 0 | Ativa | Não | Sim | Reator Anaeróbio + Lagoa Decantação/Facultativa/Maturação/Polimento |  | 0 | 0.74 | 0 | 0 | RM Recife - PE | Reatores Anaeróbios | -34.9356 | -8.2007
2607901_ETE_5 | 2607901 | ETE Dom Helder Câmara | 7593212 | 0 | Ativa | Não | Sim | Tanque de Aeração em Série |  | 0 | 0.8 | 0 | 0 | RM Recife - PE | Miscelânea de Processos | -34.9363 | -8.1953
2607901_ETE_9 | 2607901 | ETE Muribeca | 75932223 | 0 | Ativa | Não | Sim | Fossa Séptica/Tanque Imhoff/Decanto-Digestor/Biodigestor |  | 0 | 0.45 | 0 | 0 | RM Recife - PE | Processos Simplificados | -34.9596 | -8.1617
2607901_ETE_4 | 2607901 | ETE Curado IV | 7592128 | 0 | Ativa | Não | Sim | Lagoa Aerada |  | 0 | 0.75 | 0 | 0 | RM Recife - PE | Sistemas de Lagoas | -34.9948 | -8.0767
2607901_ETE_7 | 2607901 | ETE Marcos Freire - Jaboatão dos Guararapes | 75932223 | 0 | Ativa | Não | Sim | Lagoa Aerada + Lagoa de Decantação/Facultativa/Maturação |  | 0 | 0.8 | 0 | 0 | RM Recife - PE | Sistemas de Lagoas | -34.9663 | -8.1431
2607901_ETE_2 | 2607901 | ETE Cajueiro Seco - Olho D'água | 7593212 | 0 | Ativa | Não | Sim | Reator Anaeróbio + Filtro Aeróbio (FBAS/FBP/BAS/FAE/FBN/Filtro Russo) |  | 0 | 0.9 | 0 | 0 | RM Recife - PE | Reatores Anaeróbios | -34.9368 | -8.1761
2607901_ETE_6 | 2607901 | ETE ETEC - 12 | 7593212 | 0 | Ativa | Não | Sim | Fossa Séptica + Filtro Anaeróbio/Biológico |  | 0 | 0.7 | 0 | 0 | RM Recife - PE | Processos Simplificados | -34.9354 | -8.1827
2609402_ETE_3 | 2609402 | ETE Moreno | 75932293 | 0 | Ativa | Não | Sim | Lagoa Facultativa |  | 0 | 0.73 | 0 | 0 | RM Recife - PE | Sistemas de Lagoas | -35.0807 | -8.1248
2609402_ETE_2 | 2609402 | ETE 5 | 75932293 | 0 | Ativa | Não | Sim | Fossa Séptica + Filtro Anaeróbio/Biológico |  | 0 | 0.7 | 0 | 0 | RM Recife - PE | Processos Simplificados | -35.0812 | -8.1155
2609402_ETE_1 | 2609402 | ETE 4 | 75932293 | 0 | Ativa | Não | Sim | Fossa Séptica + Filtro Anaeróbio/Biológico |  | 0 | 0.7 | 0 | 0 | RM Recife - PE | Processos Simplificados | -35.0979 | -8.1208
2609501_ETE_1 | 2609501 | ETE Nazaré da Mata | 75916271 | 0 | Ativa | Não | Sim | Lagoa Anaeróbia + Lagoa Facultativa + Lagoa de Maturação |  | 0 | 0.8 | 0 | 0 |  | Sistemas de Lagoas | -35.2128 | -7.7379
2609600_ETE_6 | 2609600 | ETE Vila Esperança I e II | 7592147 | 0 | Ativa | Não | Sim | Fossa Séptica + Filtro Anaeróbio/Biológico |  | 0 | 0.85 | 0 | 0 | RM Recife - PE | Processos Simplificados | -34.9073 | -7.9954
2609600_ETE_3 | 2609600 | ETE Passarinho I e II | 7592147 | 0 | Ativa | Não | Sim | Fossa Séptica + Filtro Anaeróbio/Biológico |  | 0 | 0.85 | 0 | 0 | RM Recife - PE | Processos Simplificados | -34.9189 | -7.981
2609600_ETE_2 | 2609600 | ETE Minerva - Olinda | 7592147 | 0 | Ativa | Não | Sim | Reator Anaeróbio + Filtro Aeróbio + Lagoa de Maturação |  | 0 | 0.9 | 0 | 0 | RM Recife - PE | Reatores Anaeróbios | -34.9087 | -7.9966
2610400_ETE_1 | 2610400 | ETE Parnamirim - PE | 761441461 | 0 | Inativa/abandonada/desativada | Não | Sim | Lagoa Facultativa + Lagoa de Maturação |  | 0 | 0.8 | 0 | 0 |  | Sistemas de Lagoas | -39.5847 | -8.0954
2610707_ETE_4 | 2610707 | ETE Jardim Paulista | 7591985 | 0 | Ativa | Não | Sim | Lagoa Aerada |  | 0 | 0.75 | 0 | 0 | RM Recife - PE | Sistemas de Lagoas | -34.9035 | -7.9452
2611002_ETE_1 | 2611002 | ETE 1 - Petroldndia | 76119441 | 0 | Ativa | Não | Sim | Lagoa Facultativa + Lagoa de Maturação |  | 0 | 0.8 | 0 | 0 |  | Sistemas de Lagoas | -38.2139 | -8.9737
2611002_ETE_2 | 2611002 | ETE 2 - Petroldndia | 761193311 | 0 | Ativa | Não | Sim | Lagoa Facultativa + Lagoa de Maturação |  | 0 | 0.8 | 0 | 0 |  | Sistemas de Lagoas | -38.2847 | -9.2136
2611101_ETE_2 | 2611101 | ETE Centro - Petrolina | 761593 | 0 | Ativa | Não | Sim | Reator Anaeróbio + Filtro Aeróbio + Decantador + Lagoa de Maturação | Rio São Francisco | 0 | 0.85 | 0 | 0 | RIDE Petrolina/Juazeiro Região Administrativa Integrada de Desenvolvimento do Polo Petrolina/PE e Juazeiro/BA - PE | Reatores Anaeróbios | -40.4726 | -9.4013
2611101_ETE_6 | 2611101 | ETE João de Deus | 7615943 | 0 | Ativa | Não | Sim | Lagoa Facultativa + Lagoa de Maturação |  | 0 | 0.9 | 0 | 0 | RIDE Petrolina/Juazeiro Região Administrativa Integrada de Desenvolvimento do Polo Petrolina/PE e Juazeiro/BA - PE | Sistemas de Lagoas | -40.5332 | -9.3501
2611101_ETE_9 | 2611101 | ETE Ouro Preto | 7615941 | 0 | Ativa | Não | Sim | Lagoa Facultativa + Lagoa de Maturação |  | 0 | 0.49 | 0 | 0 | RIDE Petrolina/Juazeiro Região Administrativa Integrada de Desenvolvimento do Polo Petrolina/PE e Juazeiro/BA - PE | Sistemas de Lagoas | -40.5247 | -9.3827
2611101_ETE_11 | 2611101 | ETE Rio Corrente | 76159612 | 0 | Ativa | Não | Sim | Lagoa Facultativa + Lagoas de Maturação em Série |  | 0 | 0.74 | 0 | 0 | RIDE Petrolina/Juazeiro Região Administrativa Integrada de Desenvolvimento do Polo Petrolina/PE e Juazeiro/BA - PE | Sistemas de Lagoas | -40.5522 | -9.3942
2611101_ETE_5 | 2611101 | ETE Jardim Petrópolis | 76159612 | 0 | Ativa | Não | Sim | Reator Anaeróbio + Filtro Anaeróbio/Biológico |  | 0 | 0.75 | 0 | 0 | RIDE Petrolina/Juazeiro Região Administrativa Integrada de Desenvolvimento do Polo Petrolina/PE e Juazeiro/BA - PE | Reatores Anaeróbios | -40.5549 | -9.3907
2611101_ETE_12 | 2611101 | ETE Vila Marcela | 76159149 | 0 | Ativa | Não | Sim | Lagoa Facultativa + Lagoa de Maturação |  | 0 | 0.8 | 0 | 0 | RIDE Petrolina/Juazeiro Região Administrativa Integrada de Desenvolvimento do Polo Petrolina/PE e Juazeiro/BA - PE | Sistemas de Lagoas | -40.474 | -9.3567
2611101_ETE_10 | 2611101 | ETE Porto Fluvial | 7615941 | 0 | Ativa | Não | Sim | Lagoa Facultativa + Lagoa de Maturação |  | 0 | 0.65 | 0 | 0 | RIDE Petrolina/Juazeiro Região Administrativa Integrada de Desenvolvimento do Polo Petrolina/PE e Juazeiro/BA - PE | Sistemas de Lagoas | -40.5213 | -9.3977
2611101_ETE_4 | 2611101 | ETE COAHB VI | 76159612 | 0 | Ativa | Não | Sim | Lagoa Facultativa + Lagoas de Maturação em Série |  | 0 | 0.75 | 0 | 0 | RIDE Petrolina/Juazeiro Região Administrativa Integrada de Desenvolvimento do Polo Petrolina/PE e Juazeiro/BA - PE | Sistemas de Lagoas | -40.5508 | -9.4013
2611101_ETE_3 | 2611101 | ETE COAHB IV | 7615941 | 0 | Ativa | Não | Sim | Lagoa Facultativa |  | 0 | 0.7 | 0 | 0 | RIDE Petrolina/Juazeiro Região Administrativa Integrada de Desenvolvimento do Polo Petrolina/PE e Juazeiro/BA - PE | Sistemas de Lagoas | -40.5272 | -9.3861
2611101_ETE_7 | 2611101 | ETE Loteamento Recife | 76159148 | 0 | Ativa | Não | Sim | Lagoa Facultativa + Lagoa de Maturação |  | 0 | 0.87 | 0 | 0 | RIDE Petrolina/Juazeiro Região Administrativa Integrada de Desenvolvimento do Polo Petrolina/PE e Juazeiro/BA - PE | Sistemas de Lagoas | -40.4786 | -9.3697
2611606_ETE_23 | 2611606 | ETE Roda de Fogo/Engenho do Meio | 7592122 | 0 | Ativa | Não | Sim | Fossa Séptica + Filtro Anaeróbio/Biológico |  | 0 | 0.55 | 0 | 0 | RM Recife - PE | Processos Simplificados | -34.9396 | -8.0633
2611101_ETE_8 | 2611101 | ETE Manoel dos Arroz | 7615941 | 0 | Ativa | Não | Sim | Lagoa Facultativa |  | 0 | 0.82 | 0 | 0 | RIDE Petrolina/Juazeiro Região Administrativa Integrada de Desenvolvimento do Polo Petrolina/PE e Juazeiro/BA - PE | Sistemas de Lagoas | -40.5078 | -9.3794
2611606_ETE_4 | 2611606 | ETE Apipucos | 7592161 | 0 | Ativa | Não | Sim | Fossa Séptica + Filtro Anaeróbio/Biológico |  | 0 | 0.55 | 0 | 0 | RM Recife - PE | Processos Simplificados | -34.9338 | -8.0216
2611606_ETE_29 | 2611606 | ETE Vila Felicidade | 7592162 | 0 | Ativa | Não | Sim | Reator Anaeróbio (RAFA, RALF, UASB, DAFA) |  | 0 | 0.65 | 0 | 0 | RM Recife - PE | Reatores Anaeróbios | -34.9574 | -8.0229
2611606_ETE_3 | 2611606 | ETE Abençoada Por Deus | 7592153 | 0 | Ativa | Não | Sim | Reator Anaeróbio + Filtro Anaeróbio/Biológico |  | 0 | 0.72 | 0 | 0 | RM Recife - PE | Reatores Anaeróbios | -34.93 | -8.0367
2611606_ETE_18 | 2611606 | ETE Jardim Uchôa | 7592125 | 0 | Ativa | Não | Sim | Fossa Séptica + Filtro Anaeróbio/Biológico |  | 0 | 0.55 | 0 | 0 | RM Recife - PE | Processos Simplificados | -34.9364 | -8.1025
2611606_ETE_27 | 2611606 | ETE Vila Cardeal e Silva | 7592123 | 0 | Ativa | Não | Sim | Reator Anaeróbio + Filtro Anaeróbio/Biológico |  | 0 | 0.72 | 0 | 0 | RM Recife - PE | Reatores Anaeróbios | -34.931 | -8.0964
2611606_ETE_25 | 2611606 | ETE UR 07 - Várzea | 7592171 | 0 | Ativa | Não | Sim | Reator Anaeróbio (RAFA, RALF, UASB, DAFA) |  | 0 | 0.65 | 0 | 0 | RM Recife - PE | Reatores Anaeróbios | -34.9781 | -8.0385
2611606_ETE_12 | 2611606 | ETE Caxangá III | 7592152 | 0 | Ativa | Não | Sim | Lodos Ativados de Tanque Profundo (DEEP SHAFT) |  | 0 | 0.9 | 0 | 0 | RM Recife - PE | Lodos Ativados | -34.9569 | -8.0511
2611606_ETE_26 | 2611606 | ETE Vila Arraes | 7592171 | 0 | Ativa | Não | Sim | Reator Anaeróbio (RAFA, RALF, UASB, DAFA) |  | 0 | 0.65 | 0 | 0 | RM Recife - PE | Reatores Anaeróbios | -34.9622 | -8.0457
2611606_ETE_17 | 2611606 | ETE Jardim São Paulo | 7592122 | 0 | Ativa | Não | Sim | Fossa Séptica/Tanque Imhoff/Decanto-Digestor/Biodigestor |  | 0 | 0.45 | 0 | 0 | RM Recife - PE | Processos Simplificados | -34.9406 | -8.0796
2611606_ETE_22 | 2611606 | ETE Planeta dos Macacos | 7592122 | 0 | Ativa | Não | Sim | Reator Anaeróbio (RAFA, RALF, UASB, DAFA) |  | 0 | 0.65 | 0 | 0 | RM Recife - PE | Reatores Anaeróbios | -34.9403 | -8.0771
2611606_ETE_6 | 2611606 | ETE Buriti 02 | 7592161 | 0 | Ativa | Não | Sim | Fossa Séptica + Filtro Anaeróbio/Biológico |  | 0 | 0.55 | 0 | 0 | RM Recife - PE | Processos Simplificados | -34.9285 | -8.0124
2611606_ETE_7 | 2611606 | ETE Buriti 03 | 75921461 | 0 | Ativa | Não | Sim | Fossa Séptica + Filtro Anaeróbio/Biológico |  | 0 | 0.55 | 0 | 0 | RM Recife - PE | Processos Simplificados | -34.9269 | -8.0087
2611606_ETE_8 | 2611606 | ETE Buriti 04 | 7592161 | 0 | Ativa | Não | Sim | Fossa Séptica + Filtro Anaeróbio/Biológico |  | 0 | 0.55 | 0 | 0 | RM Recife - PE | Processos Simplificados | -34.9277 | -8.0102
2611606_ETE_5 | 2611606 | ETE Buriti 01 | 7592161 | 0 | Ativa | Não | Sim | Fossa Séptica + Filtro Anaeróbio/Biológico |  | 0 | 0.55 | 0 | 0 | RM Recife - PE | Processos Simplificados | -34.9302 | -8.0109
2611606_ETE_10 | 2611606 | ETE Cafesópolis | 7593212 | 0 | Ativa | Não | Sim | Fossa Séptica + Filtro Anaeróbio/Biológico |  | 0 | 0.55 | 0 | 0 | RM Recife - PE | Processos Simplificados | -34.908 | -8.0992
2611606_ETE_16 | 2611606 | ETE Jardim Planalto - Recife | 7592125 | 0 | Ativa | Não | Sim | Fossa Séptica/Tanque Imhoff/Decanto-Digestor/Biodigestor |  | 0 | 0.45 | 0 | 0 | RM Recife - PE | Processos Simplificados | -34.9595 | -8.0847
2611606_ETE_28 | 2611606 | ETE Vila dos Milagre | 7592124 | 0 | Ativa | Não | Sim | Reator Anaeróbio (RAFA, RALF, UASB, DAFA) |  | 0 | 0.65 | 0 | 0 | RM Recife - PE | Reatores Anaeróbios | -34.9444 | -8.1168
2611606_ETE_11 | 2611606 | ETE Canaã - Bela Vista | 75921461 | 0 | Ativa | Não | Sim | Reator Anaeróbio (RAFA, RALF, UASB, DAFA) |  | 0 | 0.65 | 0 | 0 | RM Recife - PE | Reatores Anaeróbios | -34.928 | -7.992
2611606_ETE_24 | 2611606 | ETE Rua do Rio | 7592123 | 0 | Ativa | Não | Sim | Reator Anaeróbio (RAFA, RALF, UASB, DAFA) |  | 0 | 0.65 | 0 | 0 | RM Recife - PE | Reatores Anaeróbios | -34.9235 | -8.092
2611606_ETE_15 | 2611606 | ETE Felipe Camarão | 7592122 | 0 | Ativa | Não | Sim | Reator Anaeróbio (RAFA, RALF, UASB, DAFA) |  | 0 | 0.8 | 0 | 0 | RM Recife - PE | Reatores Anaeróbios | -34.9511 | -8.0818
2611606_ETE_30 | 2611606 | ETE Vila São João - Recife | 7592171 | 0 | Ativa | Não | Sim | Reator Anaeróbio (RAFA, RALF, UASB, DAFA) |  | 0 | 0.65 | 0 | 0 | RM Recife - PE | Reatores Anaeróbios | -34.939 | -8.0285
2611606_ETE_20 | 2611606 | ETE Mangueira | 7592122 | 0 | Ativa | Não | Sim | Reator Anaeróbio + Lagoa Decantação/Facultativa/Maturação/Polimento |  | 0 | 0.74 | 0 | 0 | RM Recife - PE | Reatores Anaeróbios | -34.9248 | -8.0778
2611606_ETE_9 | 2611606 | ETE Caçote | 7592123 | 0 | Ativa | Não | Sim | Lodos Ativados de Aeração Prolongada |  | 0 | 0.9 | 0 | 0 | RM Recife - PE | Lodos Ativados | -34.9259 | -8.0991
4118204_ETE_1 | 4118204 | ETE Costeira | 77953761 | 0 | Ativa | Não | Sim | Lodos Ativados de Aeração Prolongada |  | 0 | 0.92 | 0 | 0 |  | Lodos Ativados | -48.5028 | -25.513
2611606_ETE_1 | 2611606 | EPC Cabanga | 759211 | 0 | Ativa | Não | Sim | EPC - Estação de Pré Condicionamento (Peneiramento/Gradeamento/Primário) | Emissário submarino | 0 | 0.3 | 0 | 0 | RM Recife - PE | Processos Simplificados | -34.8933 | -8.0806
2611606_ETE_13 | 2611606 | ETE Cel Fabriciano | 7593212 | 0 | Ativa | Não | Sim | Fossa Séptica + Filtro Anaeróbio/Biológico |  | 0 | 0.7 | 0 | 0 | RM Recife - PE | Processos Simplificados | -34.9125 | -8.1212
2611606_ETE_2 | 2611606 | ETE 11 - Lagoa Encantada | 75932223 | 0 | Ativa | Não | Sim | Lagoa Facultativa Aerada |  | 0 | 0.75 | 0 | 0 | RM Recife - PE | Sistemas de Lagoas | -34.9499 | -8.1273
2611606_ETE_14 | 2611606 | ETE Dancing Days | 7592123 | 0 | Ativa | Não | Sim | Reator Anaeróbio + Filtro Aeróbio (FBAS/FBP/BAS/FAE/FBN/Filtro Russo) |  | 0 | 0.9 | 0 | 0 | RM Recife - PE | Reatores Anaeróbios | -34.9196 | -8.1006
2611903_ETE_1 | 2611903 | ETE Rio Formoso | 759387 | 0 | Ativa | Não | Sim | Reator Anaeróbio + Lagoa Facultativa/Maturação/Decantação + Filtro de Pedras (remoção de algas) |  | 0 | 0.94 | 0 | 0 |  | Reatores Anaeróbios | -35.1442 | -8.659
2612208_ETE_1 | 2612208 | ETE Salgueiro | 76138461 | 0 | Ativa | Não | Sim | Reator Anaeróbio + Filtro Aeróbio + Decantador |  | 0 | 0.75 | 0 | 0 |  | Reatores Anaeróbios | -39.1249 | -8.0826
5103403_ETE_8 | 5103403 | ETE Entre Rios | 896572311 | 0 | Ativa | Não | Sim | Fossa Séptica + Filtro Anaeróbio/Biológico |  | 0 | 0.55 | 0 | 0 | RM Vale do Rio Cuiabá - MT | Processos Simplificados | -56.0315 | -15.6204
5103403_ETE_26 | 5103403 | ETE Malibú | 89657523 | 0 | Ativa | Não | Sim | Fossa Séptica + Filtro Anaeróbio/Biológico |  | 0 | 0.55 | 0 | 0 | RM Vale do Rio Cuiabá - MT | Processos Simplificados | -56.0906 | -15.5644
5103403_ETE_17 | 5103403 | ETE Japuíra | 89657521 | 0 | Ativa | Não | Sim | Fossa Séptica + Filtro Anaeróbio/Biológico |  | 0 | 0.55 | 0 | 0 | RM Vale do Rio Cuiabá - MT | Processos Simplificados | -56.1235 | -15.5786
5103403_ETE_37 | 5103403 | ETE San Josepht | 89657523 | 0 | Ativa | Não | Sim | Fossa Séptica + Filtro Anaeróbio/Biológico |  | 0 | 0.55 | 0 | 0 | RM Vale do Rio Cuiabá - MT | Processos Simplificados | -56.0956 | -15.55
5103403_ETE_45 | 5103403 | ETE Sul - Cuiabá | 89657195 | 0 | Ativa | Não | Sim | Lodos Ativados com Remoção Biológica de Nitrogênio e Fósforo (Zona Fermentação e Zona Anóxica) |  | 0 | 0.91 | 0 | 0 | RM Vale do Rio Cuiabá - MT | Lodos Ativados | -56.0675 | -15.6681
5103403_ETE_11 | 5103403 | ETE Fossa May Flower | 8965734 | 0 | Ativa | Não | Sim | Fossa Séptica + Filtro Anaeróbio/Biológico |  | 0 | 0.55 | 0 | 0 | RM Vale do Rio Cuiabá - MT | Processos Simplificados | -56.1108 | -15.6044
5103403_ETE_13 | 5103403 | ETE Fossa Santa Rosa | 89657521 | 0 | Ativa | Não | Sim | Fossa Séptica + Filtro Anaeróbio/Biológico |  | 0 | 0.55 | 0 | 0 | RM Vale do Rio Cuiabá - MT | Processos Simplificados | -56.1249 | -15.58
5103403_ETE_14 | 5103403 | ETE Fossa Vila Borghese | 89657523 | 0 | Ativa | Não | Sim | Fossa Séptica + Filtro Anaeróbio/Biológico |  | 0 | 0.55 | 0 | 0 | RM Vale do Rio Cuiabá - MT | Processos Simplificados | -56.0985 | -15.5597
5103403_ETE_12 | 5103403 | ETE Fossa Reserva do Parque | 89657523 | 0 | Ativa | Não | Sim | Fossa Séptica + Filtro Anaeróbio/Biológico |  | 0 | 0.55 | 0 | 0 | RM Vale do Rio Cuiabá - MT | Processos Simplificados | -56.0973 | -15.5666
5103403_ETE_10 | 5103403 | ETE Fossa Condomínio Vitória | 896571981 | 0 | Ativa | Não | Sim | Fossa Séptica + Filtro Anaeróbio/Biológico |  | 0 | 0.55 | 0 | 0 | RM Vale do Rio Cuiabá - MT | Processos Simplificados | -56.058 | -15.6442
5103502_ETE_2 | 5103502 | ETE Diamantino | 89999466 | 0 | Ativa | Não | Sim | Lagoa Anaeróbia + Lagoa Facultativa + Lagoa de Maturação |  | 0 | 0.86 | 0 | 0 |  | Sistemas de Lagoas | -56.4209 | -14.3926
5103502_ETE_3 | 5103502 | ETE Novo Diamantino | 446966 | 0 | Ativa | Não | Sim | Lagoa Anaeróbia + Lagoa Facultativa + Lagoa de Maturação |  | 0 | 0.82 | 0 | 0 |  | Sistemas de Lagoas | -56.3609 | -14.3711
5104104_ETE_1 | 5104104 | ETE Guarantã - MT | 4446428 | 0 | Ativa | Não | Sim | Flotação por Ar Dissolvido Quimicamente Assistida + Tanque de Aeração + Decantador |  | 0 | 0.83 | 0 | 0 |  | Tratamento Químico e Biológico | -54.9061 | -9.9372
5105101_ETE_1 | 5105101 | ETE dos Saltos | 4463177 | 0 | Ativa | Não | Sim | Reator Anaeróbio + Filtro Biológico (TRICKING FILTER SYSTEM - Filtração) + Lagoa de Maturação |  | 0 | 0.87 | 0 | 0 |  | Reatores Anaeróbios | -57.5258 | -11.2706
5105150_ETE_1 | 5105150 | ETE Juína | 449227 | 0 | Ativa | Não | Sim | Lagoa Anaeróbia + Lagoa Facultativa/Lagoa de Decantação (Sistema Australiano) |  | 0 | 0.9 | 0 | 0 |  | Sistemas de Lagoas | -58.7564 | -11.4058
5105259_ETE_1 | 5105259 | ETE Industrial | 4448571 | 0 | Ativa | Não | Sim | Lagoa Anaeróbia + Lagoa Facultativa + Lagoa de Maturação |  | 0 | 0.9 | 0 | 0 |  | Sistemas de Lagoas | -55.9115 | -13.0446
5105259_ETE_3 | 5105259 | ETE Parque das Américas | 4448573 | 0 | Ativa | Não | Sim | Reator Anaeróbio + Filtro Aeróbio + Decantador |  | 0 | 0.85 | 0 | 0 |  | Reatores Anaeróbios | -55.9128 | -13.0965
5105580_ETE_1 | 5105580 | ETE Marcelândia | 426759 | 0 | Ativa | Não | Sim | Fossa Séptica + Filtro Anaeróbio/Biológico |  | 0 | 0.8133 | 0 | 0 |  | Processos Simplificados | -54.5116 | -11.105
5105622_ETE_1 | 5105622 | ETE Mirassol D'Oeste | 89963894 | 0 | Ativa | Não | Sim | Lagoa Anaeróbia + Lagoa Facultativa + Lagoa de Maturação |  | 0 | 0.84 | 0 | 0 |  | Sistemas de Lagoas | -58.0853 | -15.7005
5106257_ETE_1 | 5106257 | ETE Nova Xavantina - MT | 68712 | 0 | Ativa | Não | Sim | Lagoa Anaeróbia + Lagoa Facultativa + Lagoa de Maturação |  | 0 | 0.82 | 0 | 0 |  | Sistemas de Lagoas | -52.3406 | -14.6595
5106307_ETE_1 | 5106307 | ETE Paranatinga | 444997 | 0 | Ativa | Não | Sim | Lagoa Anaeróbia + Lagoa Facultativa + Lagoa de Maturação |  | 0 | 0.93 | 0 | 0 |  | Sistemas de Lagoas | -54.0589 | -14.4297
5106372_ETE_1 | 5106372 | ETE Águas Claras - Pedra Preta | 89646343 | 0 | Ativa | Não | Sim | Fossa Séptica + Filtro Anaeróbio/Biológico |  | 0 | 0.7333 | 0 | 0 |  | Processos Simplificados | -54.473 | -16.6267
5106752_ETE_1 | 5106752 | ETE Pontes E Lacerda | 4699671 | 0 | Ativa | Não | Sim | Reator Anaeróbio + Lagoa Facultativa + Lagoa de Maturação |  | 0 | 0.9 | 0 | 0 |  | Reatores Anaeróbios | -59.335 | -15.2208
5107040_ETE_1 | 5107040 | ETE Primavera do Leste | 68942 | 0 | Ativa | Não | Sim | Lagoa Anaeróbia + Lagoa Facultativa + Lagoa de Maturação |  | 0 | 0.82 | 0 | 0 |  | Sistemas de Lagoas | -54.3133 | -15.5489
5107602_ETE_1 | 5107602 | ETE Rondonópolis | 896455 | 0 | Ativa | Não | Sim | Lagoas Aeradas em Série + Lagoa Facultativa Aerada |  | 0 | 0.85 | 0 | 0 |  | Sistemas de Lagoas | -54.6692 | -16.4876
5107925_ETE_1 | 5107925 | ETE Central - Sorriso | 4449321 | 0 | Ativa | Não | Sim | Reator Anaeróbio + Filtro Aeróbio (FBAS/FBP/BAS/FAE/FBN/Filtro Russo) |  | 0 | 0.8 | 0 | 0 |  | Reatores Anaeróbios | -55.7099 | -12.5378
5107925_ETE_5 | 5107925 | ETE São Francisco - Sorriso | 4449321 | 0 | Ativa | Não | Sim | Reator Anaeróbio + Filtro Aeróbio (FBAS/FBP/BAS/FAE/FBN/Filtro Russo) |  | 0 | 0.8 | 0 | 0 |  | Reatores Anaeróbios | -55.7024 | -12.538
5107925_ETE_3 | 5107925 | ETE Pinheiros - Sorriso | 4449352 | 0 | Ativa | Não | Sim | Primário + Reator Anaeróbio + Filtro Aeróbio |  | 0 | 0.8 | 0 | 0 |  | Miscelânea de Processos | -55.765 | -12.5463
5107925_ETE_4 | 5107925 | ETE Santa Maria - Sorriso | 4449352 | 0 | Ativa | Não | Sim | Primário + Reator Anaeróbio + Filtro Aeróbio |  | 0 | 0.8 | 0 | 0 |  | Miscelânea de Processos | -55.7722 | -12.5418
5107958_ETE_1 | 5107958 | ETE Tangará da Serra | 89987653 | 0 | Ativa | Não | Sim | Lagoa Anaeróbia + Lagoa Facultativa + Lagoa de Maturação |  | 0 | 0.82 | 0 | 0 |  | Sistemas de Lagoas | -57.4697 | -14.592
5108402_ETE_1 | 5108402 | ETE 15 de Maio | 89657182 | 0 | Ativa | Não | Sim | Lagoa Anaeróbia + Disposição no Solo (Infiltração no Solo/Escoamento Superficial) |  | 0 | 0.72 | 0 | 0 | RM Vale do Rio Cuiabá - MT | Sistemas de Lagoas | -56.1296 | -15.7006
5108402_ETE_5 | 5108402 | ETE Construmat | 8965733 | 0 | Ativa | Não | Sim | Reator Anaeróbio + Filtro Anaeróbio/Biológico + Lagoa de Decantação/Facultativa/Maturação |  | 0 | 0.72 | 0 | 0 | RM Vale do Rio Cuiabá - MT | Reatores Anaeróbios | -56.1107 | -15.6295
5108402_ETE_2 | 5108402 | ETE Aurilia Salies Curvo | 8965731 | 0 | Ativa | Não | Sim | Reator Anaeróbio + Filtro Aeróbio + Decantador |  | 0 | 0.85 | 0 | 0 | RM Vale do Rio Cuiabá - MT | Reatores Anaeróbios | -56.0831 | -15.64
5108402_ETE_12 | 5108402 | ETE Noise Curvo | 8965731 | 0 | Ativa | Não | Sim | Reator Anaeróbio + Filtro Aeróbio + Decantador |  | 0 | 0.85 | 0 | 0 | RM Vale do Rio Cuiabá - MT | Reatores Anaeróbios | -56.0829 | -15.6402
5108402_ETE_14 | 5108402 | ETE Renato dos Santos | 89657183 | 0 | Ativa | Não | Sim | Reator Anaeróbio + Filtro Aeróbio + Decantador |  | 0 | 0.85 | 0 | 0 | RM Vale do Rio Cuiabá - MT | Reatores Anaeróbios | -56.1756 | -15.6535
5108402_ETE_9 | 5108402 | ETE Julio Domingos de Campos | 8965736 | 0 | Ativa | Não | Sim | Reator Anaeróbio + Filtro Anaeróbio/Biológico + Decantador |  | 0 | 0.7 | 0 | 0 | RM Vale do Rio Cuiabá - MT | Reatores Anaeróbios | -56.1759 | -15.6158
5108402_ETE_15 | 5108402 | ETE Terra Nova - Várzea Grande | 8965735 | 0 | Ativa | Não | Sim | Reator Anaeróbio + Filtro Aeróbio + Decantador |  | 0 | 0.85 | 0 | 0 | RM Vale do Rio Cuiabá - MT | Reatores Anaeróbios | -56.135 | -15.635
5108402_ETE_10 | 5108402 | ETE Maringá - Várzea Grande | 89657195 | 0 | Ativa | Não | Sim | Reator Anaeróbio (RAFA, RALF, UASB, DAFA) |  | 0 | 0.65 | 0 | 0 | RM Vale do Rio Cuiabá - MT | Reatores Anaeróbios | -56.0807 | -15.6708
5108402_ETE_7 | 5108402 | ETE Henrique Celestino | 8965736 | 0 | Ativa | Não | Sim | Reator Anaeróbio + Filtro Aeróbio + Decantador |  | 0 | 0.85 | 0 | 0 | RM Vale do Rio Cuiabá - MT | Reatores Anaeróbios | -56.1799 | -15.6327
5108402_ETE_11 | 5108402 | ETE Milton Figueiredo | 89657181 | 0 | Ativa | Não | Sim | Reator Anaeróbio + Filtro Aeróbio + Decantador |  | 0 | 0.85 | 0 | 0 | RM Vale do Rio Cuiabá - MT | Reatores Anaeróbios | -56.1208 | -15.7026
5108402_ETE_6 | 5108402 | ETE Gilson de Barros | 8965717 | 0 | Ativa | Não | Sim | Reator Anaeróbio + Filtro Aeróbio + Decantador |  | 0 | 0.85 | 0 | 0 | RM Vale do Rio Cuiabá - MT | Reatores Anaeróbios | -56.1318 | -15.7187
5108402_ETE_4 | 5108402 | ETE Clovis Vetoratto | 8965736 | 0 | Ativa | Não | Sim | Reator Anaeróbio + Filtro Aeróbio + Decantador |  | 0 | 0.85 | 0 | 0 | RM Vale do Rio Cuiabá - MT | Reatores Anaeróbios | -56.1683 | -15.6119
3556107_ETE_1 | 3556107 | ETE Valentim Gentil | 86818825 | 0 | Ativa | Não | Sim | Lagoa Facultativa |  | 0 | 0.96 | 0 | 0 |  | Sistemas de Lagoas | -50.0903 | -20.4027
5108402_ETE_8 | 5108402 | ETE Jose Carlos Guimaraes | 8965736 | 0 | Ativa | Não | Sim | Reator Anaeróbio + Filtro Aeróbio + Decantador |  | 0 | 0.85 | 0 | 0 | RM Vale do Rio Cuiabá - MT | Reatores Anaeróbios | -56.1816 | -15.6264
5108402_ETE_16 | 5108402 | ETE Vila Saúo João - Várzea Grande | 89657183 | 0 | Ativa | Não | Sim | Reator Anaeróbio (RAFA, RALF, UASB, DAFA) |  | 0 | 0.68 | 0 | 0 | RM Vale do Rio Cuiabá - MT | Reatores Anaeróbios | -56.1489 | -15.6679
5108402_ETE_13 | 5108402 | ETE Porto das Pedras | 8965736 | 0 | Ativa | Não | Sim | Reator Anaeróbio (RAFA, RALF, UASB, DAFA) |  | 0 | 0.68 | 0 | 0 | RM Vale do Rio Cuiabá - MT | Reatores Anaeróbios | -56.1676 | -15.6141
5108402_ETE_3 | 5108402 | ETE Chapada dos Guimarães | 8965733 | 0 | Ativa | Não | Sim | Reator Anaeróbio + Filtro Anaeróbio/Biológico + Decantador |  | 0 | 0.7 | 0 | 0 | RM Vale do Rio Cuiabá - MT | Reatores Anaeróbios | -56.1005 | -15.6232
1501402_ETE_3 | 1501402 | ETE Bengui | 612113 | 0 | Ativa | Não | Sim | Reator Anaeróbio (RAFA, RALF, UASB, DAFA) |  | 0 | 0.68 | 0 | 0 | RM Belém - PA | Reatores Anaeróbios | -48.4667 | -1.3791
1501402_ETE_5 | 1501402 | ETE Coqueiro | 6121122 | 0 | Ativa | Não | Sim | Reator Anaeróbio (RAFA, RALF, UASB, DAFA) |  | 0 | 0.65 | 0 | 0 | RM Belém - PA | Reatores Anaeróbios | -48.4305 | -1.3707
1501402_ETE_6 | 1501402 | ETE IPASEP/Sideral | 6121122 | 0 | Ativa | Não | Sim | Reator Anaeróbio (RAFA, RALF, UASB, DAFA) |  | 0 | 0.68 | 0 | 0 | RM Belém - PA | Reatores Anaeróbios | -48.4455 | -1.3567
1501402_ETE_10 | 1501402 | ETE Rua da Mata | 612113 | 0 | Inativa/abandonada/desativada | Não | Sim | Reator Anaeróbio + Lodos Ativados |  | 0 | 0.83 | 0 | 0 | RM Belém - PA | Reatores Anaeróbios | -48.4657 | -1.4019
3301009_ETE_2 | 3301009 | ETE Codin | 7781294 | 0 | Ativa | Não | Sim | Lodos Ativados de Aeração Prolongada - Valo de Oxidação/Sistema Carrossel + Lagoa de Maturação |  | 0 | 0.84 | 0 | 0 |  | Lodos Ativados | -41.2898 | -21.7101
3301009_ETE_3 | 3301009 | ETE Donana | 77816 | 0 | Ativa | Não | Sim | Reator Anaeróbio + Filtro Aeróbio + Decantador |  | 0 | 0.78 | 0 | 0 |  | Reatores Anaeróbios | -41.2931 | -21.8247
3301009_ETE_6 | 3301009 | ETE Paraíba | 77816 | 0 | Ativa | Não | Sim | Lodos Ativados MBBR/IFAS (Reator de Biofilme Móvel/Lodos Ativados com Biofilme Fixo Integrado) |  | 0 | 0.85 | 0 | 0 |  | Lodos Ativados | -41.2958 | -21.7599
3301009_ETE_1 | 3301009 | ETE Chatuba | 778181 | 0 | Ativa | Não | Sim | Reator Anaeróbio + Lodos Ativados |  | 0 | 0.9 | 0 | 0 |  | Reatores Anaeróbios | -41.3372 | -21.7864
3301306_ETE_1 | 3301306 | ETE Casimiro de Abreu | 77934385 | 0 | Inativa/abandonada/desativada | Não | Sim | Reator Anaeróbio (RAFA, RALF, UASB, DAFA) |  | 0 | 0.65 | 0 | 0 |  | Reatores Anaeróbios | -42.1988 | -22.5112
3301306_ETE_2 | 3301306 | ETE Professor Sousa | 77934346 | 0 | Inativa/abandonada/desativada | Não | Sim | Reator Anaeróbio + Filtro Aeróbio + Decantador |  | 0 | 0.78 | 0 | 0 |  | Reatores Anaeróbios | -42.1295 | -22.4964
3301702_ETE_1 | 3301702 | ETE Jardim Gramacho | 77937421 | 0 | Ativa | Não | Sim | Lodos Ativados Convencional |  | 0 | 0.85 | 0 | 0 | RM Rio de Janeiro - RJ | Lodos Ativados | -43.2665 | -22.7497
3301876_ETE_1 | 3301876 | ETE Iguaba | 77935465 | 0 | Ativa | Não | Sim | Lodos Ativados com Remoção Biológica de Nitrogênio e Fósforo (Zona Fermentação e Zona Anóxica) | Lagoa de Araruama | 0 | 0.82 | 0 | 0 |  | Lodos Ativados | -42.24 | -22.8497
3301900_ETE_6 | 3301900 | ETE Novo Horizonte - Itaboraí | 77935823 | 0 | Ativa | Não | Sim | Lodos Ativados Convencional |  | 0 | 0.88 | 0 | 0 | RM Rio de Janeiro - RJ | Lodos Ativados | -42.9094 | -22.7614
3301900_ETE_4 | 3301900 | ETE Jardim Maykel | 77935814 | 0 | Inativa/abandonada/desativada | Não | Sim | Lodos Ativados Convencional |  | 0 | 0.88 | 0 | 0 | RM Rio de Janeiro - RJ | Lodos Ativados | -42.9379 | -22.7569
3302403_ETE_5 | 3302403 | ETE Mutum | 7793323 | 0 | Ativa | Não | Sim | Reator Anaeróbio + Filtro Anaeróbio + Filtro Aeróbio + Decantador |  | 0 | 0.96 | 0 | 0 |  | Reatores Anaeróbios | -41.8317 | -22.4034
3302403_ETE_3 | 3302403 | ETE Lagomar | 7793214 | 0 | Ativa | Não | Sim | Reator Anaeróbio + Filtro Anaeróbio + Filtro Aeróbio + Decantador |  | 0 | 0.85 | 0 | 0 |  | Reatores Anaeróbios | -41.7253 | -22.3139
3302700_ETE_1 | 3302700 | ETE Maricá | 77935671 | 0 | Ativa | Não | Sim | Reator Anaeróbio + Filtro Aeróbio + Decantador |  | 0 | 0.77 | 0 | 0 | RM Rio de Janeiro - RJ | Reatores Anaeróbios | -42.8269 | -22.9196
3302908_ETE_1 | 3302908 | ETE Miguel Pereira | 77891695 | 0 | Ativa | Não | Sim | Reator Anaeróbio + Filtro Aeróbio + Decantador |  | 0 | 0.9 | 0 | 0 |  | Reatores Anaeróbios | -43.4913 | -22.4691
3303302_ETE_2 | 3303302 | ETE Piratininga (Camboinhas) | 7793575 | 0 | Ativa | Não | Sim | Reator Anaeróbio + Tanque Anóxico + Biofiltro Rotativo + Decantador |  | 35000 | 0.91 | 0 | 0 | RM Rio de Janeiro - RJ | Reatores Anaeróbios | -43.0574 | -22.9518
3303302_ETE_3 | 3303302 | ETE Icaraí - Niterói |  | 0 | Ativa | Não | Sim | EPC - Primário Quimicamente Assistido (floculação + decantação)/CEPT (Chemically Enhanced Primary Treatment) | Emissário terrestre e submarino Baía da Guanabar | 260000 | 0.9 | 0 | 0 | RM Rio de Janeiro - RJ | Tratamento Químico e Biológico | -43.1038 | -22.9093
3303302_ETE_6 | 3303302 | ETE Mocanguê | 0 | 0 | Ativa | Não | Sim | Lodos Ativados de Aeração Prolongada |  | 11000 | 0.84 | 0 | 0 | RM Rio de Janeiro - RJ | Lodos Ativados | -43.1381 | -22.8693
4101002_ETE_1 | 4101002 | ETE Ampére | 862141253 | 0 | Ativa | Não | Sim | Reator Anaeróbio (RAFA, RALF, UASB, DAFA) |  | 0 | 0.65 | 0 | 0 |  | Reatores Anaeróbios | -53.4855 | -25.9063
4101101_ETE_2 | 4101101 | ETE das Antas | 8645565 | 0 | Ativa | Não | Sim | Reator Anaeróbio (RAFA, RALF, UASB, DAFA) |  | 0 | 0.65 | 0 | 0 |  | Reatores Anaeróbios | -50.2114 | -23.0345
4101101_ETE_1 | 4101101 | ETE Barreirão | 8644382 | 0 | Ativa | Não | Sim | Reator Anaeróbio (RAFA, RALF, UASB, DAFA) |  | 0 | 0.65 | 0 | 0 |  | Reatores Anaeróbios | -50.239 | -23.0693
4101408_ETE_1 | 4101408 | ETE Barra Nova | 8636697 | 0 | Ativa | Não | Sim | Reator Anaeróbio + Filtro Aeróbio + Decantador |  | 0 | 0.78 | 0 | 0 | RM Apucarana - PR | Reatores Anaeróbios | -51.4773 | -23.5784
4101408_ETE_2 | 4101408 | ETE Biguaçu | 8636696 | 0 | Ativa | Não | Sim | Reator Anaeróbio + Filtro Aeróbio + Decantador |  | 0 | 0.78 | 0 | 0 | RM Apucarana - PR | Reatores Anaeróbios | -51.4415 | -23.5733
4101507_ETE_2 | 4101507 | ETE Campinho | 86414963 | 0 | Ativa | Não | Sim | Reator Anaeróbio + Lagoa Facultativa + Lagoa de Maturação |  | 0 | 0.74 | 0 | 0 | RM Londrina - PR | Reatores Anaeróbios | -51.4538 | -23.4224
4101507_ETE_1 | 4101507 | ETE Bandeirante do Norte | 864142993 | 0 | Ativa | Não | Sim | Reator Anaeróbio + Lagoa Facultativa + Lagoa de Maturação |  | 0 | 0.74 | 0 | 0 | RM Londrina - PR | Reatores Anaeróbios | -51.4349 | -23.3859
4101606_ETE_1 | 4101606 | ETE Lajeadinho | 86486282 | 0 | Ativa | Não | Sim | Reator Anaeróbio + Filtro Aeróbio + Lagoa de Maturação | Córrego Serradinho | 0 | 0.85 | 0 | 0 |  | Reatores Anaeróbios | -49.8105 | -24.1368
4101705_ETE_1 | 4101705 | ETE Rio Claro | 86361969 | 0 | Ativa | Não | Sim | Reator Anaeróbio + Filtro Anaeróbio/Biológico |  | 0 | 0.72 | 0 | 0 | RM Campo Mourão - PR | Reatores Anaeróbios | -52.4543 | -23.9491
4101804_ETE_2 | 4101804 | ETE Iguaçu - Araucária | 86285931 | 0 | Ativa | Não | Sim | Reator Anaeróbio (RAFA, RALF, UASB, DAFA) |  | 0 | 0.65 | 0 | 0 | RM Curitiba - PR | Reatores Anaeróbios | -49.4163 | -25.5951
4101804_ETE_1 | 4101804 | ETE Cachoeira - Araucária | 8628595 | 0 | Ativa | Não | Sim | Reator Anaeróbio (RAFA, RALF, UASB, DAFA) |  | 0 | 0.65 | 0 | 0 | RM Curitiba - PR | Reatores Anaeróbios | -49.3976 | -25.6012
4101903_ETE_1 | 4101903 | ETE Peroba | 864231927 | 0 | Ativa | Não | Sim | Reator Anaeróbio + Lagoa Decantação/Facultativa/Maturação/Polimento |  | 0 | 0.74 | 0 | 0 | RM Londrina - PR | Reatores Anaeróbios | -50.8388 | -23.3834
4102000_ETE_1 | 4102000 | ETE Córrego Baiano | 8632351 | 0 | Ativa | Não | Sim | Reator Anaeróbio + Lagoa Decantação/Facultativa/Maturação/Polimento |  | 0 | 0.74 | 0 | 0 | RM Toledo - PR | Reatores Anaeróbios | -53.5343 | -24.3745
4102109_ETE_2 | 4102109 | ETE Taquari - Astorga | 86414256 | 0 | Ativa | Não | Sim | Reator Anaeróbio + Lagoa Decantação/Facultativa/Maturação/Polimento |  | 0 | 0.74 | 0 | 0 | RM Maringá - PR | Reatores Anaeróbios | -51.6731 | -23.2149
4118204_ETE_2 | 4118204 | ETE Emboguaçú | 7795375 | 0 | Ativa | Não | Sim | Lodos Ativados de Aeração Prolongada |  | 0 | 0.92 | 0 | 0 |  | Lodos Ativados | -48.5504 | -25.5282
4102109_ETE_1 | 4102109 | ETE Jaboticabal - Astorga | 86414262 | 0 | Ativa | Não | Sim | Reator Anaeróbio + Lagoa Facultativa + Lagoa de Maturação |  | 0 | 0.79 | 0 | 0 | RM Maringá - PR | Reatores Anaeróbios | -51.651 | -23.2237
4102307_ETE_1 | 4102307 | ETE Balsa Nova | 8628551 | 0 | Ativa | Não | Sim | Reator Anaeróbio + Filtro Anaeróbio/Biológico |  | 0 | 0.73 | 0 | 0 | RM Curitiba - PR | Reatores Anaeróbios | -49.6287 | -25.5868
4102406_ETE_1 | 4102406 | ETE Bandeirantes - PR | 8644321 | 0 | Ativa | Não | Sim | Lagoa Anaeróbia + Lagoa Facultativa/Lagoa de Decantação (Sistema Australiano) |  | 0 | 0.87 | 0 | 0 |  | Sistemas de Lagoas | -50.3859 | -23.0857
4102505_ETE_1 | 4102505 | ETE Rio das Lontras | 8636421 | 0 | Ativa | Não | Sim | Reator Anaeróbio + Lagoa Decantação/Facultativa/Maturação/Polimento |  | 0 | 0.74 | 0 | 0 | RM Campo Mourão - PR | Reatores Anaeróbios | -51.9852 | -24.013
4102802_ETE_1 | 4102802 | ETE Indiana - Bela Vista do ParaÍso | 8641634 | 0 | Ativa | Não | Sim | Reator Anaeróbio + Lagoa Decantação/Facultativa/Maturação/Polimento |  | 0 | 0.74 | 0 | 0 | RM Londrina - PR | Reatores Anaeróbios | -51.2037 | -23
4103107_ETE_1 | 4103107 | ETE Tapera | 7794683 | 0 | Ativa | Não | Sim | Reator Anaeróbio + Filtro Anaeróbio/Biológico + Decantador |  | 0 | 0.78 | 0 | 0 | RM Curitiba - PR | Reatores Anaeróbios | -49.1039 | -25.2151
4103453_ETE_1 | 4103453 | ETE Iguaçuzinho | 8632382 | 0 | Ativa | Não | Sim | Reator Anaeróbio + Decantador |  | 0 | 0.75 | 0 | 0 | RM Cascavel - PR | Reatores Anaeróbios | -53.3301 | -24.6132
4103602_ETE_1 | 4103602 | ETE Alambary | 86455875 | 0 | Ativa | Não | Sim | Reator Anaeróbio + Filtro Anaeróbio/Biológico |  | 0 | 0.72 | 0 | 0 |  | Reatores Anaeróbios | -50.0761 | -23.0232
4103701_ETE_1 | 4103701 | ETE Caçadores | 8641667 | 0 | Ativa | Não | Sim | Reator Anaeróbio + Filtro Aeróbio + Decantador |  | 0 | 0.78 | 0 | 0 | RM Londrina - PR | Reatores Anaeróbios | -51.2734 | -23.2635
4103701_ETE_3 | 4103701 | ETE São Domingos | 864231683 | 0 | Ativa | Não | Sim | Reator Anaeróbio (RAFA, RALF, UASB, DAFA) |  | 0 | 0.65 | 0 | 0 | RM Londrina - PR | Reatores Anaeróbios | -51.2644 | -23.3049
4104006_ETE_1 | 4104006 | ETE Engenho - Campina Grande do Sul | 7794697 | 0 | Ativa | Não | Sim | Reator Anaeróbio + Filtro Anaeróbio/Biológico |  | 0 | 0.72 | 0 | 0 | RM Curitiba - PR | Reatores Anaeróbios | -49.0534 | -25.2926
4104204_ETE_2 | 4104204 | ETE Itaqui - Campo Largo | 8628547 | 0 | Ativa | Não | Sim | Reator Anaeróbio (RAFA, RALF, UASB, DAFA) |  | 0 | 0.65 | 0 | 0 | RM Curitiba - PR | Reatores Anaeróbios | -49.5743 | -25.4605
4104204_ETE_1 | 4104204 | ETE Cambui | 8628562 | 0 | Ativa | Não | Sim | Reator Anaeróbio + Floculação Quimicamente Assistida + Flotação |  | 0 | 0.92 | 0 | 0 | RM Curitiba - PR | Tratamento Químico e Biológico | -49.5413 | -25.4898
4116703_ETE_1 | 4116703 | ETE Nova Aurora | 8632382 | 0 | Ativa | Não | Sim | Reator Anaeróbio + Filtro Anaeróbio/Biológico |  | 0 | 0.72 | 0 | 0 | RM Cascavel - PR | Reatores Anaeróbios | -53.2823 | -24.541
4116901_ETE_1 | 4116901 | ETE Caxangá | 8641449 | 0 | Ativa | Não | Sim | Reator Anaeróbio + Lagoa Decantação/Facultativa/Maturação/Polimento |  | 0 | 0.74 | 0 | 0 | RM Maringá - PR | Reatores Anaeróbios | -52.188 | -23.172
4117057_ETE_1 | 4117057 | ETE Nova Laranjeiras | 86232976 | 0 | Ativa | Não | Sim | Reator Anaeróbio + Lagoa Decantação/Facultativa/Maturação/Polimento |  | 0 | 0.74 | 0 | 0 |  | Reatores Anaeróbios | -52.5505 | -25.3067
4117107_ETE_1 | 4117107 | ETE Tigre | 864112531 | 0 | Ativa | Não | Sim | Reator Anaeróbio + Filtro Anaeróbio/Biológico |  | 0 | 0.72 | 0 | 0 |  | Reatores Anaeróbios | -52.9746 | -22.7509
4117305_ETE_1 | 4117305 | ETE Ortigueira | 864237282 | 0 | Ativa | Não | Sim | Reator Anaeróbio (RAFA, RALF, UASB, DAFA) |  | 0 | 0.65 | 0 | 0 |  | Reatores Anaeróbios | -50.9249 | -24.1949
4117503_ETE_1 | 4117503 | ETE 1 - Bandeirantes do Sul | 86361943 | 0 | Ativa | Não | Sim | Reator Anaeróbio + Lagoa Facultativa + Lagoa de Maturação |  | 0 | 0.74 | 0 | 0 | RM Maringá - PR | Reatores Anaeróbios | -52.0633 | -23.4513
4117602_ETE_1 | 4117602 | ETE Palmas | 86229223 | 0 | Ativa | Não | Sim | Reator Anaeróbio (RAFA, RALF, UASB, DAFA) |  | 0 | 0.65 | 0 | 0 |  | Reatores Anaeróbios | -51.9906 | -26.4736
4117701_ETE_1 | 4117701 | ETE Forquilha - Palmeira | 8642988 | 0 | Ativa | Não | Sim | Reator Anaeróbio + Filtro Anaeróbio/Biológico |  | 0 | 0.72 | 0 | 0 |  | Reatores Anaeróbios | -49.9885 | -25.3991
4117909_ETE_1 | 4117909 | ETE Santa Fé - Palotina | 86323142 | 0 | Ativa | Não | Sim | Reator Anaeróbio + Lagoa Decantação/Facultativa/Maturação/Polimento |  | 0 | 0.74 | 0 | 0 | RM Toledo - PR | Reatores Anaeróbios | -53.8523 | -24.2686
4118006_ETE_1 | 4118006 | ETE Suruquá | 8636156 | 0 | Ativa | Não | Sim | Reator Anaeróbio + Filtro Aeróbio (FBAS/FBP/BAS/FAE/FBN/Filtro Russo) |  | 0 | 0.8 | 0 | 0 |  | Reatores Anaeróbios | -52.6305 | -23.2954
4118105_ETE_1 | 4118105 | ETE Córrego Fundo - Paranacity | 864118471 | 0 | Ativa | Não | Sim | Reator Anaeróbio + Filtro Anaeróbio/Biológico |  | 0 | 0.72 | 0 | 0 |  | Reatores Anaeróbios | -52.1743 | -22.9234
4118204_ETE_4 | 4118204 | ETE Samambaia - Paranaguá | 77953763 | 0 | Ativa | Não | Sim | Lodos Ativados de Aeração Prolongada |  | 0 | 0.92 | 0 | 0 |  | Lodos Ativados | -48.5617 | -25.5562
4118204_ETE_3 | 4118204 | ETE Nilson Neves | 77953763 | 0 | Ativa | Não | Sim | Lodos Ativados de Aeração Prolongada |  | 0 | 0.9 | 0 | 0 |  | Lodos Ativados | -48.5589 | -25.5682
4118402_ETE_1 | 4118402 | ETE Vila City | 86361542 | 0 | Ativa | Não | Sim | Reator Anaeróbio + Lagoa Decantação/Facultativa/Maturação/Polimento |  | 0 | 0.74 | 0 | 0 |  | Reatores Anaeróbios | -52.4862 | -23.0679
4118402_ETE_2 | 4118402 | ETE Vila Operária | 8636156 | 0 | Ativa | Não | Sim | Reator Anaeróbio + Filtro Aeróbio + Decantador + Lagoa de Maturação |  | 0 | 0.85 | 0 | 0 |  | Reatores Anaeróbios | -52.4548 | -23.1105
4118501_ETE_1 | 4118501 | ETE Ligeiro | 86225491 | 0 | Ativa | Não | Sim | Reator Anaeróbio + Filtro Aeróbio + Decantador |  | 0 | 0.69 | 0 | 0 |  | Reatores Anaeróbios | -52.6804 | -26.2019
4119301_ETE_1 | 4119301 | ETE Pinhão - PR | 86244253 | 0 | Ativa | Não | Sim | Reator Anaeróbio + Filtro Aeróbio (FBAS/FBP/BAS/FAE/FBN/Filtro Russo) | Rio da Tapera | 0 | 0.8 | 0 | 0 |  | Reatores Anaeróbios | -51.6643 | -25.6922
4119400_ETE_1 | 4119400 | ETE Piraizinho - ETE da Baixada | 8642465 | 0 | Ativa | Não | Sim | Reator Anaeróbio + Filtro Anaeróbio/Biológico |  | 0 | 0.72 | 0 | 0 |  | Reatores Anaeróbios | -49.9576 | -24.5398
4119608_ETE_1 | 4119608 | ETE Pitanga | 86369422 | 0 | Ativa | Não | Sim | Reator Anaeróbio + Lagoa Decantação/Facultativa/Maturação/Polimento |  | 0 | 0.74 | 0 | 0 |  | Reatores Anaeróbios | -51.7458 | -24.7466
4119905_ETE_3 | 4119905 | ETE Cristo Rei - Ponta Grossa | 86429189 | 0 | Ativa | Não | Sim | Reator Anaeróbio + Filtro Anaeróbio/Biológico |  | 0 | 0.72 | 0 | 0 |  | Reatores Anaeróbios | -50.2714 | -25.0502
4119905_ETE_4 | 4119905 | ETE Gertrudes | 86429184 | 0 | Ativa | Não | Sim | Reator Anaeróbio + Filtro Biológico (TRICKLING FILTER SYSTEM) |  | 0 | 0.8 | 0 | 0 |  | Reatores Anaeróbios | -50.2277 | -25.1035
4119905_ETE_2 | 4119905 | ETE Congonhas - Ponta Grossa | 8642649 | 0 | Ativa | Não | Sim | Reator Anaeróbio + Filtro Anaeróbio/Biológico |  | 0 | 0.72 | 0 | 0 |  | Reatores Anaeróbios | -50.1976 | -25.0535
4119905_ETE_7 | 4119905 | ETE Ronda | 86429321 | 0 | Ativa | Não | Sim | Reator Anaeróbio + Lagoa Decantação/Facultativa/Maturação/Polimento |  | 0 | 0.74 | 0 | 0 |  | Reatores Anaeróbios | -50.1902 | -25.136
4119905_ETE_9 | 4119905 | ETE Tibagi - Ponta Grossa | 86429334 | 0 | Ativa | Não | Sim | Reator Anaeróbio + Filtro Anaeróbio/Biológico |  | 0 | 0.72 | 0 | 0 |  | Reatores Anaeróbios | -50.1651 | -25.1597
4119905_ETE_8 | 4119905 | ETE Santa Bárbara - Ponta Grossa | 86429353 | 0 | Ativa | Não | Sim | Reator Anaeróbio (RAFA, RALF, UASB, DAFA) |  | 0 | 0.65 | 0 | 0 |  | Reatores Anaeróbios | -50.1387 | -25.1828
4119905_ETE_6 | 4119905 | ETE Olarias | 86429362 | 0 | Ativa | Não | Sim | Reator Anaeróbio + Lagoa Decantação/Facultativa/Maturação/Polimento |  | 0 | 0.74 | 0 | 0 |  | Reatores Anaeróbios | -50.1348 | -25.1365
4119905_ETE_10 | 4119905 | ETE Verde | 8642661 | 0 | Ativa | Não | Sim | Reator Anaeróbio + Lagoa Decantação/Facultativa/Maturação/Polimento |  | 0 | 0.74 | 0 | 0 |  | Reatores Anaeróbios | -50.1258 | -25.0465
4119905_ETE_1 | 4119905 | ETE Cará-Cará | 86429365 | 0 | Ativa | Não | Sim | Reator Anaeróbio + Filtro Biológico (TRICKLING FILTER SYSTEM) |  | 0 | 0.8 | 0 | 0 |  | Reatores Anaeróbios | -50.0968 | -25.1317
4119954_ETE_1 | 4119954 | ETE Pontal do Paraná | 7795394 | 0 | Ativa | Não | Sim | Reator Anaeróbio + Floculação Quimicamente Assistida + Flotação |  | 0 | 0.92 | 0 | 0 |  | Tratamento Químico e Biológico | -48.452 | -25.6441
4120002_ETE_1 | 4120002 | ETE Capim | 864157851 | 0 | Ativa | Não | Sim | Reator Anaeróbio + Filtro Anaeróbio/Biológico |  | 0 | 0.72 | 0 | 0 | RM Londrina - PR | Reatores Anaeróbios | -51.3967 | -22.7545
4120101_ETE_1 | 4120101 | ETE Areial | 86285193 | 0 | Ativa | Não | Sim | Reator Anaeróbio (RAFA, RALF, UASB, DAFA) |  | 0 | 0.65 | 0 | 0 |  | Reatores Anaeróbios | -49.8896 | -25.5496
4120101_ETE_2 | 4120101 | ETE Vila Conceição | 86285195 | 0 | Ativa | Não | Sim | Reator Anaeróbio (RAFA, RALF, UASB, DAFA) |  | 0 | 0.65 | 0 | 0 |  | Reatores Anaeróbios | -49.8826 | -25.5496
4120200_ETE_1 | 4120200 | ETE Rio Paraná | 86393 | 0 | Ativa | Não | Sim | Reator Anaeróbio + Filtro Aeróbio (FBAS/FBP/BAS/FAE/FBN/Filtro Russo) | Rio Paraná | 0 | 0.8 | 0 | 0 |  | Reatores Anaeróbios | -53.2773 | -22.7747
4120358_ETE_1 | 4120358 | ETE Pranchita | 86212981 | 0 | Ativa | Não | Sim | Reator Anaeróbio + Filtro Aeróbio (FBAS/FBP/BAS/FAE/FBN/Filtro Russo) |  | 0 | 0.8 | 0 | 0 |  | Reatores Anaeróbios | -53.7452 | -26.0238
4120408_ETE_1 | 4120408 | ETE Presidente Castelo Branco | 863619323 | 0 | Ativa | Não | Sim | Lagoa Anaeróbia |  | 0 | 0.73 | 0 | 0 | RM Maringá - PR | Sistemas de Lagoas | -52.1466 | -23.3056
4120507_ETE_1 | 4120507 | ETE Primeiro de Maio | 8642113 | 0 | Ativa | Não | Sim | Reator Anaeróbio + Filtro Aeróbio (FBAS/FBP/BAS/FAE/FBN/Filtro Russo) |  | 0 | 0.8 | 0 | 0 | RM Londrina - PR | Reatores Anaeróbios | -51.0049 | -22.8358
4120606_ETE_1 | 4120606 | ETE Papuã | 8636983 | 0 | Ativa | Não | Sim | Reator Anaeróbio + Filtro Anaeróbio/Biológico |  | 0 | 0.72 | 0 | 0 |  | Reatores Anaeróbios | -51.0069 | -25.21
4120606_ETE_2 | 4120606 | ETE Prudentópolis - Matadouro | 86369951 | 0 | Ativa | Não | Sim | Reator Anaeróbio (RAFA, RALF, UASB, DAFA) |  | 0 | 0.65 | 0 | 0 |  | Reatores Anaeróbios | -50.9575 | -25.2128
4120705_ETE_1 | 4120705 | ETE Bonito - Quatiguá | 86444965 | 0 | Ativa | Não | Sim | Reator Anaeróbio + Filtro Aeróbio (FBAS/FBP/BAS/FAE/FBN/Filtro Russo) |  | 0 | 0.8 | 0 | 0 |  | Reatores Anaeróbios | -49.8988 | -23.5592
4120903_ETE_2 | 4120903 | ETE Salto Osório | 8623115 | 0 | Ativa | Não | Sim | Reator Anaeróbio + Filtro Anaeróbio/Biológico |  | 0 | 0.72 | 0 | 0 |  | Reatores Anaeróbios | -53.0278 | -25.5272
4120903_ETE_1 | 4120903 | ETE Quedas do Iguaçu | 86231423 | 0 | Ativa | Não | Sim | Reator Anaeróbio + Filtro Anaeróbio/Biológico |  | 0 | 0.72 | 0 | 0 |  | Reatores Anaeróbios | -52.9137 | -25.4626
4121208_ETE_1 | 4121208 | ETE Quitandinha - PR | 86296912 | 0 | Ativa | Não | Sim | Reator Anaeróbio (RAFA, RALF, UASB, DAFA) |  | 0 | 0.65 | 0 | 0 | RM Curitiba - PR | Reatores Anaeróbios | -49.505 | -25.8636
4121406_ETE_1 | 4121406 | ETE Sarandi - Realeza | 86217225 | 0 | Ativa | Não | Sim | Reator Anaeróbio + Filtro Anaeróbio/Biológico |  | 0 | 0.72 | 0 | 0 |  | Reatores Anaeróbios | -53.5299 | -25.7583
4121505_ETE_1 | 4121505 | ETE Rebouças | 86278741 | 0 | Ativa | Não | Sim | Reator Anaeróbio + Lagoa Decantação/Facultativa/Maturação/Polimento |  | 0 | 0.74 | 0 | 0 |  | Reatores Anaeróbios | -50.7079 | -25.6226
4121604_ETE_1 | 4121604 | ETE Renascença | 86222232 | 0 | Ativa | Não | Sim | Reator Anaeróbio (RAFA, RALF, UASB, DAFA) |  | 0 | 0.65 | 0 | 0 |  | Reatores Anaeróbios | -52.9649 | -26.1551
4121703_ETE_1 | 4121703 | ETE Reserva | 86423862 | 0 | Ativa | Não | Sim | Reator Anaeróbio + Filtro Anaeróbio/Biológico |  | 0 | 0.75 | 0 | 0 |  | Reatores Anaeróbios | -50.8396 | -24.6493
4121752_ETE_1 | 4121752 | ETE Reserva do Iguaçu | 862413 | 0 | Ativa | Não | Sim | Reator Anaeróbio + Filtro Anaeróbio/Biológico |  | 0 | 0.72 | 0 | 0 |  | Reatores Anaeróbios | -52.0964 | -25.7845
4121802_ETE_1 | 4121802 | ETE Ribeirão Claro | 864781 | 0 | Ativa | Não | Sim | Lagoa Facultativa + Lagoa de Maturação |  | 0 | 0.8 | 0 | 0 |  | Sistemas de Lagoas | -49.7666 | -23.1729
4121901_ETE_1 | 4121901 | ETE Ipiranga - Ribeirão do Pinhal | 86442167 | 0 | Ativa | Não | Sim | Reator Anaeróbio + Lagoa Decantação/Facultativa/Maturação/Polimento |  | 0 | 0.74 | 0 | 0 |  | Reatores Anaeróbios | -50.3718 | -23.3983
4122008_ETE_1 | 4122008 | ETE Rio Azul | 8627864 | 0 | Ativa | Não | Sim | Reator Anaeróbio + Filtro Anaeróbio/Biológico |  | 0 | 0.72 | 0 | 0 |  | Reatores Anaeróbios | -50.7872 | -25.7157
4122305_ETE_1 | 4122305 | ETE Nossa Senhora Aparecida | 8629741 | 0 | Ativa | Não | Sim | Reator Anaeróbio + Decantador |  | 0 | 0.69 | 0 | 0 | RM Curitiba - PR | Reatores Anaeróbios | -49.8029 | -26.0932
4122404_ETE_2 | 4122404 | ETE Cervin | 864142991 | 0 | Ativa | Não | Sim | Reator Anaeróbio + Filtro Aeróbio + Decantador |  | 0 | 0.78 | 0 | 0 | RM Londrina - PR | Reatores Anaeróbios | -51.4087 | -23.3189
4122404_ETE_1 | 4122404 | ETE Cafezal - Rol ndia | 864231697 | 0 | Ativa | Não | Sim | Reator Anaeróbio + Lagoa Decantação/Facultativa/Maturação/Polimento |  | 0 | 0.74 | 0 | 0 | RM Londrina - PR | Reatores Anaeróbios | -51.3482 | -23.3261
4122404_ETE_3 | 4122404 | ETE Vermelho | 8641699 | 0 | Ativa | Não | Sim | Reator Anaeróbio + Filtro Aeróbio + Decantador |  | 0 | 0.72 | 0 | 0 | RM Londrina - PR | Reatores Anaeróbios | -51.3649 | -23.2897
4122602_ETE_1 | 4122602 | ETE Rondon | 86361552 | 0 | Ativa | Não | Sim | Reator Anaeróbio + Lagoa Decantação/Facultativa/Maturação/Polimento |  | 0 | 0.74 | 0 | 0 |  | Reatores Anaeróbios | -52.7687 | -23.4098
4122651_ETE_1 | 4122651 | ETE 1 - Escrita | 8636852 | 0 | Ativa | Não | Sim | Reator Anaeróbio + Lagoa Decantação/Facultativa/Maturação/Polimento |  | 0 | 0.74 | 0 | 0 | RM Apucarana - PR | Reatores Anaeróbios | -51.2447 | -24.2541
4122909_ETE_1 | 4122909 | ETE Itararé - Salto do Itararé | 8648357 | 0 | Ativa | Não | Sim | Reator Anaeróbio + Lagoa Decantação/Facultativa/Maturação/Polimento |  | 0 | 0.74 | 0 | 0 |  | Reatores Anaeróbios | -49.6247 | -23.5985
4123402_ETE_1 | 4123402 | ETE Água do BrSs | 86414234 | 0 | Ativa | Não | Sim | Lagoa Anaeróbia + Lagoa Facultativa/Lagoa de Decantação (Sistema Australiano) |  | 0 | 0.75 | 0 | 0 | RM Maringá - PR | Sistemas de Lagoas | -51.7935 | -23.0239
4123501_ETE_1 | 4123501 | ETE Santa Helena - PR | 8631381 | 0 | Ativa | Não | Sim | Lagoa Anaeróbia + Lagoa Facultativa/Lagoa de Decantação (Sistema Australiano) |  | 0 | 0.75 | 0 | 0 | RM Toledo - PR | Sistemas de Lagoas | -54.3237 | -24.8556
4123709_ETE_1 | 4123709 | ETE Santa Isabel do Ivaí | 86361183 | 0 | Ativa | Não | Sim | Lagoa Anaeróbia + Lagoa Facultativa/Lagoa de Decantação (Sistema Australiano) |  | 0 | 0.83 | 0 | 0 |  | Sistemas de Lagoas | -53.2066 | -22.9942
3301009_ETE_5 | 3301009 | ETE Imperial | 77816 | 0 | Ativa | Não | Sim | Reator Anaeróbio + Filtro Aeróbio + Decantador |  | 0 | 0.97 | 0 | 0 |  | Reatores Anaeróbios | -41.3114 | -21.8075
4123907_ETE_1 | 4123907 | ETE Araras - Santa Mariana | 864421143 | 0 | Ativa | Não | Sim | Reator Anaeróbio + Lagoa Decantação/Facultativa/Maturação/Polimento |  | 0 | 0.74 | 0 | 0 |  | Reatores Anaeróbios | -50.5107 | -23.158
4124004_ETE_1 | 4124004 | ETE Lavapés | 86484233 | 0 | Ativa | Não | Sim | Reator Anaeróbio (RAFA, RALF, UASB, DAFA) |  | 0 | 0.65 | 0 | 0 |  | Reatores Anaeróbios | -49.6222 | -23.7545
4124053_ETE_1 | 4124053 | ETE I - Santa Terezinha de Itaipu | 86313162 | 0 | Ativa | Não | Sim | Reator Anaeróbio + Filtro Anaeróbio/Biológico |  | 0 | 0.74 | 0 | 0 |  | Reatores Anaeróbios | -54.4094 | -25.4056
4124103_ETE_1 | 4124103 | ETE Boi Pintado | 86445147 | 0 | Ativa | Não | Sim | Reator Anaeróbio + Lagoa Decantação/Facultativa/Maturação/Polimento |  | 0 | 0.74 | 0 | 0 |  | Reatores Anaeróbios | -50.0973 | -23.3182
4124400_ETE_1 | 4124400 | ETE Santo Antônio - Santo Antônio do Sudoeste | 86212993 | 0 | Ativa | Não | Sim | Reator Anaeróbio + Filtro Anaeróbio/Biológico |  | 0 | 0.72 | 0 | 0 |  | Reatores Anaeróbios | -53.7328 | -26.0491
4124509_ETE_1 | 4124509 | ETE A - Cambará | 86415212 | 0 | Ativa | Não | Sim | Lagoa Facultativa |  | 0 | 0.75 | 0 | 0 |  | Sistemas de Lagoas | -51.8039 | -22.7
4124806_ETE_1 | 4124806 | ETE São João - PR | 8622329 | 0 | Ativa | Não | Sim | Reator Anaeróbio + Lagoa Decantação/Facultativa/Maturação/Polimento |  | 0 | 0.74 | 0 | 0 |  | Reatores Anaeróbios | -52.7374 | -25.8331
4124905_ETE_1 | 4124905 | ETE Marabá | 86411827 | 0 | Ativa | Não | Sim | Reator Anaeróbio + Lagoa Decantação/Facultativa/Maturação/Polimento |  | 0 | 0.74 | 0 | 0 |  | Reatores Anaeróbios | -52.3337 | -22.8418
4125001_ETE_1 | 4125001 | ETE 2 - água do Macaco | 863658 | 0 | Ativa | Não | Sim | Reator Anaeróbio + Decantador |  | 0 | 0.71 | 0 | 0 | RM Apucarana - PR | Reatores Anaeróbios | -51.8052 | -23.9926
4125100_ETE_1 | 4125100 | ETE São João do Triunfo | 8628235 | 0 | Ativa | Não | Sim | Fossa Séptica + Filtro Anaeróbio/Biológico | Rio da Vargem | 0 | 0.7 | 0 | 0 |  | Processos Simplificados | -50.2939 | -25.6787
4125308_ETE_1 | 4125308 | ETE São Jorge do Ivaí | 863619321 | 0 | Ativa | Não | Sim | Lagoa Anaeróbia + Lagoa Facultativa/Lagoa de Decantação (Sistema Australiano) |  | 0 | 0.82 | 0 | 0 | RM Maringá - PR | Sistemas de Lagoas | -52.2772 | -23.4423
4125506_ETE_2 | 4125506 | ETE Iguaçu I | 8628915 | 0 | Ativa | Não | Sim | Reator Anaeróbio (RAFA, RALF, UASB, DAFA) |  | 0 | 0.65 | 0 | 0 | RM Curitiba - PR | Reatores Anaeróbios | -49.2229 | -25.5388
4125506_ETE_1 | 4125506 | ETE Audi | 86288421 | 0 | Ativa | Não | Sim | Lodos Ativados de Aeração Prolongada - Valo de Oxidação/Sistema Carrossel + Lagoa de Maturação |  | 0 | 0.9 | 0 | 0 | RM Curitiba - PR | Lodos Ativados | -49.1693 | -25.6597
4125506_ETE_3 | 4125506 | ETE Martinópolis | 8628952 | 0 | Ativa | Não | Sim | Lagoa Anaeróbia + Lagoa Facultativa + Lagoa de Maturação |  | 0 | 0.8 | 0 | 0 | RM Curitiba - PR | Sistemas de Lagoas | -49.1083 | -25.513
4125605_ETE_1 | 4125605 | ETE Vila Americana | 8628135 | 0 | Ativa | Não | Sim | Reator Anaeróbio + Filtro Anaeróbio/Biológico |  | 0 | 0.35 | 0 | 0 |  | Reatores Anaeróbios | -50.4183 | -25.883
4125704_ETE_1 | 4125704 | ETE São Miguel do Iguaçu | 86313223 | 0 | Ativa | Não | Sim | Reator Anaeróbio + Filtro Aeróbio + Decantador |  | 0 | 0.78 | 0 | 0 |  | Reatores Anaeróbios | -54.2689 | -25.3319
4125803_ETE_1 | 4125803 | ETE 2 - Cambará | 8636541 | 0 | Ativa | Não | Sim | Reator Anaeróbio + Lagoa Decantação/Facultativa/Maturação/Polimento |  | 0 | 0.74 | 0 | 0 | RM Apucarana - PR | Reatores Anaeróbios | -51.8546 | -23.8761
4126256_ETE_1 | 4126256 | ETE Sul - Bacia 2 | 86361987 | 0 | Ativa | Não | Sim | Lagoa Anaeróbia + Lagoa Facultativa/Lagoa de Decantação (Sistema Australiano) |  | 0 | 0.62 | 0 | 0 | RM Maringá - PR | Sistemas de Lagoas | -51.8475 | -23.4978
4126306_ETE_1 | 4126306 | ETE Sengés - ETE I - Jaguaricatu | 8648813 | 0 | Ativa | Não | Sim | Reator Anaeróbio + Filtro Anaeróbio/Biológico |  | 0 | 0.72 | 0 | 0 |  | Reatores Anaeróbios | -49.4595 | -24.1063
4126504_ETE_1 | 4126504 | ETE Sertanópolis | 86423116 | 0 | Ativa | Não | Sim | Lagoa Anaeróbia + Lagoa Facultativa/Lagoa de Decantação (Sistema Australiano) |  | 0 | 0.75 | 0 | 0 | RM Londrina - PR | Sistemas de Lagoas | -51.0279 | -23.0657
4126603_ETE_1 | 4126603 | ETE Fartura | 8648499 | 0 | Ativa | Não | Sim | Reator Anaeróbio (RAFA, RALF, UASB, DAFA) |  | 0 | 0.65 | 0 | 0 |  | Reatores Anaeróbios | -49.8364 | -23.6966
4126801_ETE_1 | 4126801 | ETE Tapejara - PR | 8636168 | 0 | Ativa | Não | Sim | Lagoa Anaeróbia + Lagoa Facultativa/Lagoa de Decantação (Sistema Australiano) |  | 0 | 0.99 | 0 | 0 | RM de Umuarama - PR | Sistemas de Lagoas | -52.8591 | -23.7229
4127007_ETE_1 | 4127007 | ETE Teixeira Soares | 86428925 | 0 | Ativa | Não | Sim | Reator Anaeróbio + Filtro Anaeróbio/Biológico |  | 0 | 0.72 | 0 | 0 |  | Reatores Anaeróbios | -50.4835 | -25.3788
4127106_ETE_1 | 4127106 | ETE Bandeirantes - Telêmaco Borba | 86423772 | 0 | Ativa | Não | Sim | Reator Anaeróbio + Filtro Anaeróbio/Biológico |  | 0 | 0.72 | 0 | 0 |  | Reatores Anaeróbios | -50.6542 | -24.3305
4127106_ETE_4 | 4127106 | ETE São Silvestre - Telêmaco Borba | 86423775 | 0 | Ativa | Não | Sim | Reator Anaeróbio + Filtro Anaeróbio/Biológico |  | 0 | 0.72 | 0 | 0 |  | Reatores Anaeróbios | -50.642 | -24.3126
4127106_ETE_2 | 4127106 | ETE Limeira | 86423777 | 0 | Ativa | Não | Sim | Reator Anaeróbio + Decantador |  | 0 | 0.69 | 0 | 0 |  | Reatores Anaeróbios | -50.6225 | -24.3146
4127106_ETE_3 | 4127106 | ETE Marinha | 86423791 | 0 | Ativa | Não | Sim | Reator Anaeróbio + Filtro Anaeróbio/Biológico |  | 0 | 0.72 | 0 | 0 |  | Reatores Anaeróbios | -50.609 | -24.3243
4127106_ETE_5 | 4127106 | ETE Uvaranal | 864237921 | 0 | Ativa | Não | Sim | Reator Anaeróbio (RAFA, RALF, UASB, DAFA) |  | 0 | 0.65 | 0 | 0 |  | Reatores Anaeróbios | -50.6061 | -24.3412
4127205_ETE_1 | 4127205 | ETE Terra Boa | 86361922 | 0 | Ativa | Não | Sim | Reator Anaeróbio + Filtro Anaeróbio/Biológico |  | 0 | 0.72 | 0 | 0 | RM Campo Mourão - PR | Reatores Anaeróbios | -52.4552 | -23.7588
4127304_ETE_1 | 4127304 | ETE Terra Rica | 864115362 | 0 | Ativa | Não | Sim | Lagoa Anaeróbia + Lagoa Facultativa/Lagoa de Decantação (Sistema Australiano) |  | 0 | 0.75 | 0 | 0 |  | Sistemas de Lagoas | -52.632 | -22.704
4127502_ETE_1 | 4127502 | ETE Tibagi - PR | 86423995 | 0 | Ativa | Não | Sim | Reator Anaeróbio (RAFA, RALF, UASB, DAFA) |  | 0 | 0.65 | 0 | 0 |  | Reatores Anaeróbios | -50.416 | -24.5012
4127700_ETE_7 | 4127700 | ETE III-3 Vila Industrial | 8631643 | 0 | Ativa | Não | Sim | Reator Anaeróbio (RAFA, RALF, UASB, DAFA) |  | 0 | 0.65 | 0 | 0 | RM Toledo - PR | Reatores Anaeróbios | -53.7519 | -24.7056
4127700_ETE_1 | 4127700 | ETE I-3 Bressan | 863168 | 0 | Ativa | Não | Sim | Reator Anaeróbio + Filtro Anaeróbio/Biológico |  | 0 | 0.72 | 0 | 0 | RM Toledo - PR | Reatores Anaeróbios | -53.7399 | -24.7473
4127700_ETE_4 | 4127700 | ETE I-7 Parizotto | 863168 | 0 | Ativa | Não | Sim | Reator Anaeróbio (RAFA, RALF, UASB, DAFA) |  | 0 | 0.65 | 0 | 0 | RM Toledo - PR | Reatores Anaeróbios | -53.7399 | -24.7473
4127700_ETE_6 | 4127700 | ETE III-2 Santo Campagnolo | 8631643 | 0 | Ativa | Não | Sim | Reator Anaeróbio + Filtro Anaeróbio/Biológico |  | 0 | 0.72 | 0 | 0 | RM Toledo - PR | Reatores Anaeróbios | -53.7381 | -24.7087
4127700_ETE_3 | 4127700 | ETE I-6 Dom Pedro II | 863168 | 0 | Ativa | Não | Sim | Reator Anaeróbio (RAFA, RALF, UASB, DAFA) |  | 0 | 0.65 | 0 | 0 | RM Toledo - PR | Reatores Anaeróbios | -53.7387 | -24.7445
4127700_ETE_2 | 4127700 | ETE I-5 Paulista | 863168 | 0 | Ativa | Não | Sim | Reator Anaeróbio + Filtro Anaeróbio/Biológico |  | 0 | 0.72 | 0 | 0 | RM Toledo - PR | Reatores Anaeróbios | -53.7342 | -24.742
4127700_ETE_5 | 4127700 | ETE II Beata Angelina | 86319293 | 0 | Ativa | Não | Sim | Reator Anaeróbio (RAFA, RALF, UASB, DAFA) |  | 0 | 0.65 | 0 | 0 | RM Toledo - PR | Reatores Anaeróbios | -53.7237 | -24.7127
4127809_ETE_1 | 4127809 | ETE Tomazina | 8644715 | 0 | Ativa | Não | Sim | Reator Anaeróbio + Filtro Aeróbio (FBAS/FBP/BAS/FAE/FBN/Filtro Russo) |  | 0 | 0.8 | 0 | 0 |  | Reatores Anaeróbios | -49.9606 | -23.7675
4127858_ETE_1 | 4127858 | ETE Três Barras do Paraná | 86218123 | 0 | Ativa | Não | Sim | Reator Anaeróbio + Filtro Anaeróbio/Biológico |  | 0 | 0.72 | 0 | 0 | RM Cascavel - PR | Reatores Anaeróbios | -53.1757 | -25.4281
4127908_ETE_1 | 4127908 | ETE Água de Tuneiras | 8632461 | 0 | Ativa | Não | Sim | Lagoa Anaeróbia + Lagoa Facultativa/Lagoa de Decantação (Sistema Australiano) |  | 0 | 0.75 | 0 | 0 | RM de Umuarama - PR | Sistemas de Lagoas | -52.8659 | -23.884
3304201_ETE_9 | 3304201 | ETE Sevartis | 778953411 | 0 | Ativa | Não | Sim | Lodos Ativados de Aeração Prolongada |  | 0 | 0.9 | 0 | 0 |  | Lodos Ativados | -44.402 | -22.4534
4128005_ETE_1 | 4128005 | ETE Água do Palmito | 86325522 | 0 | Ativa | Não | Sim | Reator Anaeróbio + Filtro Anaeróbio/Biológico |  | 0 | 0.72 | 0 | 0 | RM Campo Mourão - PR | Reatores Anaeróbios | -52.993 | -24.5141
4128104_ETE_1 | 4128104 | ETE Pinhalzinho - Umuarama | 8632425 | 0 | Ativa | Não | Sim | Reator Anaeróbio + Lagoa Decantação/Facultativa/Maturação/Polimento |  | 0 | 0.74 | 0 | 0 | RM de Umuarama - PR | Reatores Anaeróbios | -53.2715 | -23.7813
4128203_ETE_3 | 4128203 | ETE São Bernardo - Uniaúo da Vitória | 8625957 | 0 | Ativa | Não | Sim | Reator Anaeróbio (RAFA, RALF, UASB, DAFA) |  | 0 | 0.65 | 0 | 0 |  | Reatores Anaeróbios | -51.0998 | -26.2288
4128203_ETE_1 | 4128203 | ETE Cristo Rei - União da Vitória | 8625958 | 0 | Ativa | Não | Sim | Reator Anaeróbio (RAFA, RALF, UASB, DAFA) |  | 0 | 0.65 | 0 | 0 |  | Reatores Anaeróbios | -51.088 | -26.2016
4128203_ETE_2 | 4128203 | ETE João Paulo II - União da Vitória | 8625958 | 0 | Ativa | Não | Sim | Reator Anaeróbio (RAFA, RALF, UASB, DAFA) |  | 0 | 0.65 | 0 | 0 |  | Reatores Anaeróbios | -51.0833 | -26.1968
4128401_ETE_1 | 4128401 | ETE Congonhas - Uraí | 86422353 | 0 | Ativa | Não | Sim | Reator Anaeróbio + Decantador |  | 0 | 0.69 | 0 | 0 | RM Londrina - PR | Reatores Anaeróbios | -50.7864 | -23.1889
4128500_ETE_2 | 4128500 | ETE Sul - Matadouro | 8644746 | 0 | Ativa | Não | Sim | Reator Anaeróbio (RAFA, RALF, UASB, DAFA) |  | 0 | 0.65 | 0 | 0 |  | Reatores Anaeróbios | -49.8174 | -23.8948
4128500_ETE_1 | 4128500 | ETE Norte - Olho D'água | 86484293 | 0 | Ativa | Não | Sim | Reator Anaeróbio + Filtro Aeróbio + Decantador |  | 0 | 0.85 | 0 | 0 |  | Reatores Anaeróbios | -49.7822 | -23.8613
4128559_ETE_1 | 4128559 | ETE Pacheco | 86313857 | 0 | Ativa | Não | Sim | Reator Anaeróbio + Lagoa Decantação/Facultativa/Maturação/Polimento |  | 0 | 0.74 | 0 | 0 | RM Cascavel - PR | Reatores Anaeróbios | -53.8823 | -25.0473
4128559_ETE_2 | 4128559 | ETE Santa Cruz - Vera Cruz do Oeste | 86313862 | 0 | Ativa | Não | Sim | Reator Anaeróbio + Lagoa Decantação/Facultativa/Maturação/Polimento |  | 0 | 0.74 | 0 | 0 | RM Cascavel - PR | Reatores Anaeróbios | -53.8705 | -25.0579
3300100_ETE_2 | 3300100 | ETE Bonfim | 779391733 | 0 | Ativa | Não | Sim | Reator Anaeróbio + Floculação Quimicamente Assistida + Flotação |  | 0 | 0.9 | 0 | 0 |  | Tratamento Químico e Biológico | -44.3333 | -23.0214
3300100_ETE_8 | 3300100 | ETE Morro dos Morenos | 779392121 | 0 | Ativa | Não | Sim | Reator Anaeróbio + Filtro Aeróbio (FBAS/FBP/BAS/FAE/FBN/Filtro Russo) |  | 0 | 0.8 | 0 | 0 |  | Reatores Anaeróbios | -44.5296 | -23.017
3300100_ETE_4 | 3300100 | ETE Francisco Magalhães de Castro | 779392133 | 0 | Ativa | Não | Sim | Lodos Ativados em Batelada - SBR Sequencing Batch Reactor/ICEAS Aeração Prolongada c/Ciclos Intermitentes |  | 0 | 0.95 | 0 | 0 |  | Lodos Ativados | -44.5435 | -23.0099
3300100_ETE_3 | 3300100 | ETE Francisco Guedes | 779392131 | 0 | Ativa | Não | Sim | Lodos Ativados em Batelada - SBR Sequencing Batch Reactor/ICEAS Aeração Prolongada c/Ciclos Intermitentes |  | 0 | 0.95 | 0 | 0 |  | Lodos Ativados | -44.5438 | -23.0237
3303906_ETE_10 | 3303906 | ETE Lago Nogueira | 77878452 | 0 | Ativa | Não | Sim | Fossa Séptica + Filtro Anaeróbio/Biológico |  | 0 | 0.72 | 0 | 0 |  | Processos Simplificados | -43.1215 | -22.4146
3300100_ETE_5 | 3300100 | ETE Getulio Vargas | 779392133 | 0 | Ativa | Não | Sim | Lodos Ativados em Batelada - SBR Sequencing Batch Reactor/ICEAS Aeração Prolongada c/Ciclos Intermitentes |  | 0 | 0.95 | 0 | 0 |  | Lodos Ativados | -44.545 | -23.02
3300209_ETE_1 | 3300209 | ETE Ponte dos Leites | 77935492 | 0 | Ativa | Não | Sim | Lagoa Aerada + Lagoa Decantação/Facultativa + Disposição no Solo (Infiltração no Solo/Escoamento Superficial/Escada de Aeração) |  | 0 | 0.81 | 0 | 0 |  | Sistemas de Lagoas | -42.3686 | -22.8817
3300233_ETE_1 | 3300233 | ETE Búzios | 779353 | 0 | Ativa | Não | Sim | Lodos Ativados Convencional |  | 0 | 0.85 | 0 | 0 |  | Lodos Ativados | -41.9425 | -22.7772
3300258_ETE_1 | 3300258 | ETE Arraial do Cabo | 0 | 0 | Ativa | Não | Sim | Lodos Ativados Convencional |  | 0 | 0.7 | 0 | 0 |  | Lodos Ativados | -42.0321 | -22.9656
3300258_ETE_2 | 3300258 | ETE Monte Alto | 7793551 | 0 | Ativa | Não | Sim | Lodos Ativados Convencional |  | 0 | 0.85 | 0 | 0 |  | Lodos Ativados | -42.1502 | -22.9441
3300308_ETE_1 | 3300308 | ETE Califórnia - Barra do Piraí | 7789353 | 0 | Ativa | Não | Sim | Reator Anaeróbio + Biofiltro Rotativo + Decantador | Rio Paraíba do Sul | 0 | 0.8 | 0 | 0 |  | Reatores Anaeróbios | -44.0456 | -22.4852
3300308_ETE_2 | 3300308 | ETE Manibra | 77891997 | 0 | Ativa | Não | Sim | Reator Anaeróbio + Biofiltro Rotativo + Decantador | Rio Paraíba do Sul | 0 | 0.8 | 0 | 0 |  | Reatores Anaeróbios | -43.7808 | -22.4383
3300407_ETE_2 | 3300407 | ETE Barbará | 7789377 | 0 | Inativa/abandonada/desativada | Não | Sim | Lodos Ativados + Flotação/Sedimentação/Filtração Quimicamente Assistidos |  | 0 | 0.9 | 0 | 0 |  | Tratamento Químico e Biológico | -44.1548 | -22.5452
3300407_ETE_1 | 3300407 | ETE Ano Bom | 7789371 | 0 | Inativa/abandonada/desativada | Não | Sim | Lodos Ativados + Flotação/Sedimentação/Filtração Quimicamente Assistidos |  | 0 | 0.9 | 0 | 0 |  | Tratamento Químico e Biológico | -44.1135 | -22.5079
3300605_ETE_1 | 3300605 | ETE Bom Jesus do Itabapoana | 7778573 | 0 | Ativa | Não | Sim | Reator Anaeróbio (RAFA, RALF, UASB, DAFA) |  | 0 | 0.3 | 0 | 0 |  | Reatores Anaeróbios | -41.6789 | -21.1331
3300704_ETE_1 | 3300704 | ETE Cabo Frio I | 7793541 | 0 | Ativa | Não | Sim | Primário Quimicamente Assistido (floculação + decantação)/CEPT (Chemically Enhanced Primary Treatment) |  | 0 | 0.66 | 0 | 0 |  | Tratamento Químico e Biológico | -42.0528 | -22.8852
3300704_ETE_2 | 3300704 | ETE Cabo Frio II - Jardim Esperança | 77935229 | 0 | Ativa | Não | Sim | Lagoa Aerada + Lagoa de Decantação/Facultativa/Maturação |  | 0 | 0.87 | 0 | 0 |  | Sistemas de Lagoas | -42.0253 | -22.8204
3301009_ETE_4 | 3301009 | ETE Guarus | 7781285 | 0 | Ativa | Não | Sim | Reator Anaeróbio + Filtro Aeróbio + Decantador |  | 0 | 0.95 | 0 | 0 |  | Reatores Anaeróbios | -41.3158 | -21.7496
3304557_ETE_5 | 3304557 | ETE Deodoro (Constantino A. Pessoa) | 77937529 | 0 | Ativa | Não | Sim | Lodos Ativados NEREDA |  | 400000 | 0.9 | 0 | 0 | RM Rio de Janeiro - RJ | Lodos Ativados | -43.3921 | -22.8547
3304557_ETE_6 | 3304557 | ETE Ilha do Governador | 1 | 0 | Ativa | Não | Sim | Lodos Ativados Convencional |  | 240000 | 0.88 | 0 | 0 | RM Rio de Janeiro - RJ | Lodos Ativados | -43.1874 | -22.7947
3304557_ETE_19 | 3304557 | ETE Valo da Pavuna | 77937522 | 0 | Ativa | Não | Sim | Lodos Ativados Convencional |  | 0 | 0.88 | 0 | 0 | RM Rio de Janeiro - RJ | Lodos Ativados | -43.3797 | -22.8114
3304557_ETE_14 | 3304557 | ETE Penha | 7793755 | 0 | Ativa | Não | Sim | Lodos Ativados Convencional |  | 0 | 0.92 | 0 | 0 | RM Rio de Janeiro - RJ | Lodos Ativados | -43.2668 | -22.8318
3304557_ETE_22 | 3304557 | ETE Vila Catiri | 77937427 | 0 | Ativa | Não | Sim | Lodos Ativados em Batelada - SBR Sequencing Batch Reactor/ICEAS Aeração Prolongada c/Ciclos Intermitentes |  | 0 | 0.95 | 0 | 0 | RM Rio de Janeiro - RJ | Lodos Ativados | -43.4731 | -22.8479
3304557_ETE_7 | 3304557 | ETE Nova Cidade | 77937822 | 0 | Ativa | Não | Sim | Lodos Ativados em Batelada - SBR Sequencing Batch Reactor/ICEAS Aeração Prolongada c/Ciclos Intermitentes |  | 0 | 0.95 | 0 | 0 | RM Rio de Janeiro - RJ | Lodos Ativados | -43.5935 | -22.9022
3304557_ETE_23 | 3304557 | ETE Vila do Céu | 77937822 | 0 | Ativa | Não | Sim | Lodos Ativados em Batelada - SBR Sequencing Batch Reactor/ICEAS Aeração Prolongada c/Ciclos Intermitentes |  | 0 | 0.95 | 0 | 0 | RM Rio de Janeiro - RJ | Lodos Ativados | -43.6059 | -22.9045
3304557_ETE_16 | 3304557 | ETE Santa Maria | 77937694 | 0 | Ativa | Não | Sim | Lodos Ativados Convencional |  | 0 | 0.88 | 0 | 0 | RM Rio de Janeiro - RJ | Lodos Ativados | -43.42 | -22.9148
3304557_ETE_25 | 3304557 | ETE Vilar Carioca | 77937822 | 0 | Ativa | Não | Sim | Lodos Ativados em Batelada - SBR Sequencing Batch Reactor/ICEAS Aeração Prolongada c/Ciclos Intermitentes |  | 0 | 0.95 | 0 | 0 | RM Rio de Janeiro - RJ | Lodos Ativados | -43.6026 | -22.919
3304557_ETE_18 | 3304557 | ETE Sepetiba | 0 | 0 | Ativa | Não | Sim | Lodos Ativados Convencional |  | 0 | 0.88 | 0 | 0 | RM Rio de Janeiro - RJ | Lodos Ativados | -43.6959 | -22.9776
3304557_ETE_8 | 3304557 | ETE Novo Horizonte 1 | 77937643 | 0 | Ativa | Não | Sim | Lodos Ativados Convencional |  | 0 | 0.88 | 0 | 0 | RM Rio de Janeiro - RJ | Lodos Ativados | -43.4306 | -22.9897
3304557_ETE_21 | 3304557 | ETE Vargem Pequena | 77937643 | 0 | Ativa | Não | Sim | Lodos Ativados Convencional |  | 0 | 0.88 | 0 | 0 | RM Rio de Janeiro - RJ | Lodos Ativados | -43.4593 | -22.9919
3304557_ETE_9 | 3304557 | ETE Novo Horizonte 2 | 77937643 | 0 | Ativa | Não | Sim | Lodos Ativados Convencional |  | 0 | 0.88 | 0 | 0 | RM Rio de Janeiro - RJ | Lodos Ativados | -43.4347 | -22.9935
3304557_ETE_20 | 3304557 | ETE Vargem Grande | 77937721 | 0 | Ativa | Não | Sim | Lodos Ativados Convencional |  | 0 | 0.88 | 0 | 0 | RM Rio de Janeiro - RJ | Lodos Ativados | -43.4953 | -22.9941
3304557_ETE_13 | 3304557 | ETE Pedra de Guaratiba | 7793776 | 0 | Ativa | Não | Sim | Reator Anaeróbio + Filtro Aeróbio (FBAS/FBP/BAS/FAE/FBN/Filtro Russo) |  | 0 | 0.8 | 0 | 0 | RM Rio de Janeiro - RJ | Reatores Anaeróbios | -43.6171 | -23.0044
3304557_ETE_15 | 3304557 | ETE Recreio - Rio de Janeiro | 7793762 | 0 | Ativa | Não | Sim | Lodos Ativados Convencional |  | 0 | 0.88 | 0 | 0 | RM Rio de Janeiro - RJ | Lodos Ativados | -43.4594 | -23.0226
3304557_ETE_4 | 3304557 | ETE Barra Bonita | 77937721 | 0 | Ativa | Não | Sim | Lodos Ativados Convencional |  | 0 | 0.88 | 0 | 0 | RM Rio de Janeiro - RJ | Lodos Ativados | -43.4916 | -23.0225
3304904_ETE_3 | 3304904 | ETE Jardim Catarina | 77935785 | 0 | Ativa | Não | Sim | Lodos Ativados Convencional | Rio do Alcântara | 57000 | 0.88 | 0 | 0 | RM Rio de Janeiro - RJ | Lodos Ativados | -43.0084 | -22.7962
3304904_ETE_1 | 3304904 | ETE Apolo | 77935784 | 0 | Ativa | Não | Sim | Lodos Ativados Convencional |  | 0 | 0.85 | 0 | 0 | RM Rio de Janeiro - RJ | Lodos Ativados | -42.9912 | -22.781
3305208_ETE_1 | 3305208 | ETE São Pedro - São Pedro da Aldeia | 77935445 | 0 | Ativa | Não | Sim | Lodos Ativados com Remoção Biológica de Nutrientes (N e P) + Flotação/Sedimentação/Filtração Quimicamente Assistidas |  | 0 | 0.9 | 0 | 0 |  | Tratamento Químico e Biológico | -42.1258 | -22.8272
3305505_ETE_3 | 3305505 | ETE Saquarema | 7793553 | 0 | Ativa | Não | Sim | Reator Anaeróbio + Filtro Aeróbio + Decantador |  | 0 | 0.92 | 0 | 0 |  | Reatores Anaeróbios | -42.4997 | -22.931
3305505_ETE_2 | 3305505 | ETE Itaúna - Saquarema | 779355211 | 0 | Ativa | Não | Sim | Filtro Aeróbio (FBAS) + Decantador |  | 0 | 0.8 | 0 | 0 |  | Miscelânea de Processos | -42.4882 | -22.9301
3305505_ETE_1 | 3305505 | ETE Bacaxá | 779355212 | 0 | Ativa | Não | Sim | Filtro Aeróbio (FBAS) + Decantador |  | 0 | 0.83 | 0 | 0 |  | Miscelânea de Processos | -42.4831 | -22.9024
4306106_ETE_1 | 4306106 | ETE Ana Terra | 82744982 | 0 | Ativa | Não | Sim | Lagoa Anaeróbia + Lagoa Facultativa/Lagoa de Decantação (Sistema Australiano) |  | 0 | 0.85 | 0 | 0 |  | Sistemas de Lagoas | -53.6502 | -28.6324
4306403_ETE_1 | 4306403 | ETE Picada 48 | 784423 | 0 | Ativa | Não | Sim | Fossa Séptica + Filtro Anaeróbio/Biológico |  | 0 | 0.55 | 0 | 0 | RM Porto Alegre - RS | Processos Simplificados | -51.1127 | -29.5812
4314902_ETE_2 | 4314902 | ETE Bosque e Arvoredo | 7814141 | 0 | Ativa | Não | Sim | Lodos Ativados de Aeração Prolongada |  | 0 | 0.66 | 0 | 0 | RM Porto Alegre - RS | Lodos Ativados | -51.0889 | -29.9826
4306403_ETE_2 | 4306403 | ETE São João - Dois Irmãos | 784423 | 0 | Ativa | Não | Sim | Fossa Séptica + Filtro Anaeróbio/Biológico |  | 0 | 0.55 | 0 | 0 | RM Porto Alegre - RS | Processos Simplificados | -51.0705 | -29.598
4306403_ETE_3 | 4306403 | ETE São Luis (Travessão) | 784423 | 0 | Ativa | Não | Sim | Fossa Séptica + Filtro Anaeróbio/Biológico |  | 0 | 0.55 | 0 | 0 | RM Porto Alegre - RS | Processos Simplificados | -51.1185 | -29.6305
4306403_ETE_4 | 4306403 | ETE São Miguel - Dois Irm | 784423 | 0 | Ativa | Não | Sim | Fossa Séptica + Filtro Anaeróbio/Biológico |  | 0 | 0.55 | 0 | 0 | RM Porto Alegre - RS | Processos Simplificados | -51.1193 | -29.5847
4306403_ETE_5 | 4306403 | ETE Vila Bécker | 784423 | 0 | Ativa | Não | Sim | Fossa Séptica + Filtro Anaeróbio/Biológico |  | 0 | 0.55 | 0 | 0 | RM Porto Alegre - RS | Processos Simplificados | -51.0698 | -29.5896
4306403_ETE_6 | 4306403 | ETE Vitória - Dois Irmãos | 784423 | 0 | Ativa | Não | Sim | Fossa Séptica + Filtro Anaeróbio + Lagoa Facultativa |  | 0 | 0.75 | 0 | 0 | RM Porto Alegre - RS | Miscelânea de Processos | -51.0919 | -29.6016
4306601_ETE_1 | 4306601 | ETE Arno N. Rech | 8269573 | 0 | Ativa | Não | Sim | Lagoa Anaeróbia + Lagoas Facultativas em Série + Lagoa de Maturação |  | 0 | 0.82 | 0 | 0 |  | Sistemas de Lagoas | -54.6963 | -30.9903
4307500_ETE_1 | 4307500 | ETE Vila Parizotto | 789971 | 0 | Ativa | Não | Sim | Lagoa Aerada + Filtro Biológico + Lagoa de Maturação |  | 0 | 0.74 | 0 | 0 |  | Sistemas de Lagoas | -52.8445 | -28.7383
4307609_ETE_1 | 4307609 | ETE Nova Estincia | 782142 | 0 | Ativa | Não | Sim | Lodos Ativados de Aeração Prolongada - Valo de Oxidação/Sistema Carrossel + Lagoa de Maturação |  | 0 | 0.36 | 0 | 0 | RM Porto Alegre - RS | Lodos Ativados | -51.2034 | -29.6649
4307708_ETE_2 | 4307708 | ETE Moradas de Esteio | 78212 | 0 | Ativa | Não | Sim | Fossa Séptica + Filtro Anaeróbio/Biológico |  | 0 | 0.39 | 0 | 0 | RM Porto Alegre - RS | Processos Simplificados | -51.1717 | -29.8626
4308508_ETE_1 | 4308508 | ETE Núcleo Habitacional 5 | 82757471 | 0 | Ativa | Não | Sim | Fossa Séptica + Filtro Anaeróbio/Biológico |  | 0 | 0.93 | 0 | 0 |  | Processos Simplificados | -53.5525 | -27.2374
4309050_ETE_1 | 4309050 | ETE Glorinha | 7814862 | 0 | Ativa | Não | Sim | Reator Anaeróbio + Filtro Aeróbio (FBAS/FBP/BAS/FAE/FBN/Filtro Russo) |  | 0 | 0.85 | 0 | 0 | RM Porto Alegre - RS | Reatores Anaeróbios | -50.7873 | -29.8875
4309100_ETE_2 | 4309100 | ETE Gramado | 7849143 | 0 | Ativa | Não | Sim | Reator Anaeróbio + Filtro Aeróbio (FBAS/FBP/BAS/FAE/FBN/Filtro Russo) |  | 0 | 0.74 | 0 | 0 |  | Reatores Anaeróbios | -50.8956 | -29.3771
4309100_ETE_1 | 4309100 | ETE Dutra | 784918 | 0 | Ativa | Não | Sim | Fossa Séptica + Filtro Anaeróbio/Biológico |  | 0 | 0.8 | 0 | 0 |  | Processos Simplificados | -50.8737 | -29.362
4309100_ETE_3 | 4309100 | ETE Vivendas do Arvoredo | 782261 | 0 | Ativa | Não | Sim | Lodos Ativados Convencional |  | 0 | 0.85 | 0 | 0 |  | Lodos Ativados | -50.7848 | -29.4907
4309209_ETE_2 | 4309209 | ETE Morada do Vale II | 7814161 | 0 | Ativa | Não | Sim | Lagoa Aerada |  | 0 | 0.74 | 0 | 0 | RM Porto Alegre - RS | Sistemas de Lagoas | -51.0495 | -29.9157
4309209_ETE_3 | 4309209 | ETE Parque dos Anjos | 781419 | 0 | Ativa | Não | Sim | Lagoa Anaeróbia + Lagoa Facultativa + Lagoas de Maturação em Série |  | 0 | 0.83 | 0 | 0 | RM Porto Alegre - RS | Sistemas de Lagoas | -50.9903 | -29.9592
4309209_ETE_5 | 4309209 | ETE Recanto das Taquareiras | 781415 | 0 | Ativa | Não | Sim | Fossa Séptica + Filtro Anaeróbio/Biológico |  | 0 | 0.36 | 0 | 0 | RM Porto Alegre - RS | Processos Simplificados | -51.0859 | -29.9708
4309209_ETE_4 | 4309209 | ETE Parque dos Eucaliptos | 7814161 | 0 | Ativa | Não | Sim | Lagoa Aerada |  | 0 | 0.83 | 0 | 0 | RM Porto Alegre - RS | Sistemas de Lagoas | -51.0387 | -29.9151
4309308_ETE_2 | 4309308 | ETE Jardim dos Lagos | 791121 | 0 | Ativa | Não | Sim | Reator Anaeróbio + Filtro Aeróbio (FBAS/FBP/BAS/FAE/FBN/Filtro Russo) |  | 0 | 0.6 | 0 | 0 | RM Porto Alegre - RS | Reatores Anaeróbios | -51.3626 | -30.1097
4309308_ETE_1 | 4309308 | ETE Guaíba | 791121 | 0 | Ativa | Não | Sim | Reator Anaeróbio + Filtro Aeróbio + Lagoa de Aguapés/Banhado com Macrófitas |  | 0 | 0.9 | 0 | 0 | RM Porto Alegre - RS | Reatores Anaeróbios | -51.3617 | -30.0949
4310108_ETE_1 | 4310108 | ETE COHAB - Igrejinha | 78221 | 0 | Ativa | Não | Sim | Fossa Séptica + Filtro Anaeróbio/Biológico |  | 0 | 0.63 | 0 | 0 | RM Porto Alegre - RS | Processos Simplificados | -50.8082 | -29.6827
4310207_ETE_1 | 4310207 | ETE Fontes do Potiribu | 82746112 | 0 | Ativa | Não | Sim | Reator Anaeróbio + Filtro Aeróbio + Disposição no Solo (Infiltração no Solo/Escoamento Superficial/Escada de Aeração/Área Alagada - Banhado) |  | 0 | 0.96 | 0 | 0 |  | Reatores Anaeróbios | -53.9168 | -28.3569
4310751_ETE_1 | 4310751 | ETE Ivorá | 7893442 | 0 | Ativa | Não | Sim | Fossa Séptica + Filtro Anaeróbio/Biológico |  | 0 | 0.73 | 0 | 0 |  | Processos Simplificados | -53.5776 | -29.5148
3305604_ETE_1 | 3305604 | ETE Caju | 77934853 | 0 | Ativa | Não | Sim | Lagoa Aerada + Lagoa Decantação/Facultativa + Disposição no Solo (Infiltração no Solo/Escoamento Superficial/Escada de Aeração) |  | 0 | 0.86 | 0 | 0 |  | Sistemas de Lagoas | -42.3946 | -22.6466
3305752_ETE_1 | 3305752 | ETE Pinhão - Tanguá | 779358761 | 0 | Ativa | Não | Sim | Lodos Ativados de Aeração Prolongada |  | 0 | 0.65 | 0 | 0 | RM Rio de Janeiro - RJ | Lodos Ativados | -42.7295 | -22.7359
3306008_ETE_1 | 3306008 | ETE Bairro Cidadnúo | 77891172 | 0 | Ativa | Não | Sim | Reator Anaeróbio (RAFA, RALF, UASB, DAFA) |  | 0 | 0.65 | 0 | 0 |  | Reatores Anaeróbios | -43.2453 | -22.139
3306305_ETE_3 | 3306305 | ETE Gil Portugal (ETE Correios) | 7789361 | 2015 | Ativa | Não | Sim | Reator Anaeróbio + Lodos Ativados | Rio Paraíba do Sul | 75481 | 0.9 | 0 | 0 |  | Reatores Anaeróbios | -44.1017 | -22.5139
3306305_ETE_5 | 3306305 | ETE Santa Rita | 77893583 | 0 | Ativa | Não | Sim | Reator Anaeróbio + Filtro Aeróbio (FBAS/FBP/BAS/FAE/FBN/Filtro Russo) |  | 0 | 0.85 | 0 | 0 |  | Reatores Anaeróbios | -44.0931 | -22.4687
3306305_ETE_7 | 3306305 | ETE Volta Grande IV | 7789357 | 0 | Ativa | Não | Sim | Reator Anaeróbio (RAFA, RALF, UASB, DAFA) |  | 0 | 0.68 | 0 | 0 |  | Reatores Anaeróbios | -44.0741 | -22.4812
3306305_ETE_1 | 3306305 | ETE Bugio | 7789377 | 0 | Ativa | Não | Sim | Reator Anaeróbio (RAFA, RALF, UASB, DAFA) |  | 0 | 0.68 | 0 | 0 |  | Reatores Anaeróbios | -44.1448 | -22.518
3306305_ETE_2 | 3306305 | ETE Curral | 7789364 | 0 | Ativa | Não | Sim | Lodos Ativados em Batelada - SBR Sequencing Batch Reactor/ICEAS Aeração Prolongada c/Ciclos Intermitentes |  | 0 | 0.91 | 0 | 0 |  | Lodos Ativados | -44.0698 | -22.5381
3306305_ETE_4 | 3306305 | ETE Poço | 7789364 | 0 | Ativa | Não | Sim | Lodos Ativados em Batelada - SBR Sequencing Batch Reactor/ICEAS Aeração Prolongada c/Ciclos Intermitentes |  | 0 | 0.95 | 0 | 0 |  | Lodos Ativados | -44.0737 | -22.5438
3306305_ETE_6 | 3306305 | ETE Silvino Streva | 7789367 | 0 | Ativa | Não | Sim | Reator Anaeróbio + Filtro Aeróbio (FBAS/FBP/BAS/FAE/FBN/Filtro Russo) |  | 0 | 0.8 | 0 | 0 |  | Reatores Anaeróbios | -44.0817 | -22.6015
2400109_ETE_1 | 2400109 | ETE Acari - Acauã | 75629334 | 0 | Ativa | Não | Sim | Lagoa Facultativa + Lagoa de Maturação | ETE sem efluente | 0 | 0.8 | 0 | 0 |  | Sistemas de Lagoas | -36.6454 | -6.4395
2400307_ETE_1 | 2400307 | ETE Afonso Bezerra | 75612212 | 0 | Ativa | Não | Sim | Lagoa Facultativa + Lagoa de Maturação + Polimento Final (Vala de Infiltração/Tanque de Macrófitas) | Infiltração no solo | 0 | 0.75 | 0 | 0 |  | Sistemas de Lagoas | -36.5077 | -5.4925
2400703_ETE_1 | 2400703 | ETE Alto do Rodrigues | 7561361 | 0 | Ativa | Não | Sim | Lagoa Facultativa + Lagoa de Maturação + Polimento Final (Vala de Infiltração/Tanque de Macrófitas) | Infiltração no solo | 0 | 0.8 | 0 | 0 |  | Sistemas de Lagoas | -36.7594 | -5.2944
2401909_ETE_1 | 2401909 | ETE Caiçara | 75718625 | 0 | Ativa | Não | Sim | Lagoa Facultativa + Lagoas de Maturação em Série + Infiltração no solo (reuso) | Reúso para capim | 0 | 0.8 | 0 | 0 |  | Sistemas de Lagoas | -35.9957 | -5.7579
2402501_ETE_1 | 2402501 | ETE Carnaubais | 7558414 | 0 | Ativa | Não | Sim | Lagoa Facultativa + Lagoas de Maturação em Série + Infiltração no solo (reuso) | Área alagada | 0 | 0.85 | 0 | 0 |  | Sistemas de Lagoas | -36.8298 | -5.3408
2402600_ETE_2 | 2402600 | ETE Jaçanã | 75718313 | 0 | Ativa | Não | Sim | Lagoa Facultativa + Lagoas de Maturação em Série |  | 0 | 0.75 | 0 | 0 | RM Natal - RN | Sistemas de Lagoas | -35.4098 | -5.6398
2403103_ETE_5 | 2403103 | ETE Mané Magro | 75629417 | 0 | Ativa | Não | Sim | Lagoa Facultativa | Rio São Bento (rio intermitente) | 0 | 0.78 | 0 | 0 |  | Sistemas de Lagoas | -36.5143 | -6.2756
3505401_ETE_1 | 3505401 | ETE Barra do Turvo | 7794619 | 0 | Ativa | Não | Sim | Lagoa Facultativa |  | 0 | 0.86 | 0 | 0 |  | Sistemas de Lagoas | -48.5 | -24.7394
2403509_ETE_1 | 2403509 | ETE Espírito Santo | 757421993 | 0 | Ativa | Não | Sim | Fossa Séptica + Filtro Anaeróbio/Biológico |  | 0 | 0.7 | 0 | 0 |  | Processos Simplificados | -35.3102 | -6.3316
2403806_ETE_1 | 2403806 | ETE Açude de Café | 75626976 | 0 | Ativa | Não | Sim | Lagoa Facultativa + Lagoas de Maturação em Série + Infiltração no solo (reuso) | Reuso no capim | 0 | 0.66 | 0 | 0 |  | Sistemas de Lagoas | -36.8225 | -6.131
2406106_ETE_1 | 2406106 | ETE Jucurutu | 7561963 | 0 | Ativa | Não | Sim | Lagoa Facultativa + Lagoas de Maturação em Série |  | 0 | 0.7 | 0 | 0 |  | Sistemas de Lagoas | -37.0134 | -6.0349
2406502_ETE_1 | 2406502 | ETE Menino Jesus | 75629469 | 0 | Ativa | Não | Sim | Lagoa Facultativa + Lagoa de Maturação |  | 0 | 0.8 | 0 | 0 |  | Sistemas de Lagoas | -36.4651 | -6.1005
2406700_ETE_1 | 2406700 | ETE Lajes | 75718982 | 0 | Ativa | Não | Sim | Lagoa Facultativa + Lagoa de Maturação + Polimento Final (Vala de Infiltração/Tanque de Macrófitas) | Infiltração no solo | 0 | 0.8 | 0 | 0 |  | Sistemas de Lagoas | -36.239 | -5.6911
2407203_ETE_1 | 2407203 | ETE Macau - Ilha de Santana | 756113 | 0 | Ativa | Não | Sim | Lagoa Facultativa + Lagoas de Maturação em Série | Infiltração no solo | 0 | 0.63 | 0 | 0 |  | Sistemas de Lagoas | -36.6353 | -5.1226
2408003_ETE_1 | 2408003 | ETE Cajazeiras | 7556381 | 0 | Ativa | Não | Sim | Lagoa Facultativa + Lagoas de Maturação em Série | Rio Mossoró | 0 | 0.75 | 0 | 0 |  | Sistemas de Lagoas | -37.3186 | -5.161
2408003_ETE_6 | 2408003 | ETE Vix-Sept Rosado | 75563942 | 0 | Ativa | Não | Sim | Lagoa Facultativa + Lagoa de Maturação | Rio Mossoró | 0 | 0.75 | 0 | 0 |  | Sistemas de Lagoas | -37.3136 | -5.1976
2408003_ETE_2 | 2408003 | ETE Malvinas | 75563943 | 0 | Ativa | Não | Sim | Lagoa Facultativa |  | 0 | 0.75 | 0 | 0 |  | Sistemas de Lagoas | -37.3204 | -5.2284
2408003_ETE_3 | 2408003 | ETE Marechal Dutra | 755637 | 0 | Ativa | Não | Sim | Fossa Séptica + Filtro Anaeróbio/Biológico |  | 0 | 0.55 | 0 | 0 |  | Processos Simplificados | -37.2993 | -5.1546
2408003_ETE_5 | 2408003 | ETE Rincão/Passagem das Pedras | 7556392 | 0 | Ativa | Não | Sim | Lagoa Facultativa + Lagoas de Maturação em Série | Rio Mossoró | 0 | 0.75 | 0 | 0 |  | Sistemas de Lagoas | -37.3014 | -5.1722
2408102_ETE_5 | 2408102 | ETE do Baldo | 757232 | 0 | Ativa | Não | Sim | Reator Anaeróbio + Lodos Ativados |  | 0 | 0.85 | 0 | 0 | RM Natal - RN | Reatores Anaeróbios | -35.2119 | -5.79
2408102_ETE_10 | 2408102 | ETE Quintas I | 757233 | 0 | Ativa | Não | Sim | Lagoa Facultativa |  | 0 | 0.75 | 0 | 0 | RM Natal - RN | Sistemas de Lagoas | -35.2337 | -5.7962
2408102_ETE_11 | 2408102 | ETE Quintas II | 757233 | 0 | Ativa | Não | Sim | Lagoa Facultativa | Rio Potengi | 0 | 0.75 | 0 | 0 | RM Natal - RN | Sistemas de Lagoas | -35.2291 | -5.7951
2408102_ETE_3 | 2408102 | ETE Quintas IV (Bom Pastor - Km 6) | 757241 | 0 | Ativa | Não | Sim | Lagoa Aerada | Rio Potengi | 0 | 0.75 | 0 | 0 | RM Natal - RN | Sistemas de Lagoas | -35.2437 | -5.8076
2408102_ETE_1 | 2408102 | ETE Riacho das Lavadeiras (Bairro Nordeste) | 757241 | 0 | Ativa | Não | Sim | Lagoa Facultativa + Lagoa de Maturação | Riacho das Lavadeiras | 0 | 0.75 | 0 | 0 | RM Natal - RN | Sistemas de Lagoas | -35.2402 | -5.8031
2408102_ETE_8 | 2408102 | ETE Tanque Imhoff | 75721 | 0 | Ativa | Não | Sim | Fossa Séptica/Tanque Imhoff/Decanto-Digestor/Biodigestor |  | 0 | 0.6 | 0 | 0 | RM Natal - RN | Processos Simplificados | -35.2471 | -5.7947
2408102_ETE_9 | 2408102 | ETE Ponta Negra | 75731 | 0 | Ativa | Não | Sim | Lagoa Facultativa + Lagoas de Maturação em Série + Infiltração no solo (reuso) | Infiltração no solo | 0 | 0.85 | 0 | 0 | RM Natal - RN | Sistemas de Lagoas | -35.1847 | -5.8907
2408300_ETE_1 | 2408300 | ETE Nova Cruz | 757639 | 0 | Ativa | Não | Sim | Lagoa Facultativa + Lagoas de Maturação em Série | Rio Curimataú | 0 | 0.8 | 0 | 0 |  | Sistemas de Lagoas | -35.427 | -6.4708
2408904_ETE_3 | 2408904 | ETE Parelhas - Dinarte Mariz | 75628571 | 0 | Ativa | Não | Sim | Lagoa Facultativa + Lagoas de Maturação em Série | Rio Seridó (Intermitente) | 0 | 0.8 | 0 | 0 |  | Sistemas de Lagoas | -36.6594 | -6.6836
2409407_ETE_1 | 2409407 | ETE Princessinha do Oeste | 7556911 | 0 | Ativa | Não | Sim | Lagoa Facultativa + Disposição no Solo (Infiltração no Solo/Escoamento Superficial/Escada de Aeração) | Infiltração no solo | 0 | 0.75 | 0 | 0 |  | Sistemas de Lagoas | -38.2011 | -6.1263
2409704_ETE_1 | 2409704 | ETE São Francisco | 75612261 | 0 | Ativa | Não | Sim | Lagoa Facultativa + Lagoa de Maturação + Polimento Final (Vala de Infiltração/Tanque de Macrófitas) | Infiltração no solo | 0 | 0.8 | 0 | 0 |  | Sistemas de Lagoas | -36.383 | -5.515
2409803_ETE_1 | 2409803 | ETE Cidade | 7576311 | 0 | Inativa/abandonada/desativada | Não | Sim | Lagoa Facultativa + Lagoas de Maturação em Série |  | 0 | 0.82 | 0 | 0 |  | Sistemas de Lagoas | -35.2254 | -6.4394
2409902_ETE_1 | 2409902 | ETE Pendências | 7561341 | 0 | Ativa | Não | Sim | Lagoa Facultativa + Lagoas de Maturação em Série + Infiltração no solo (reuso) |  | 0 | 0.85 | 0 | 0 |  | Sistemas de Lagoas | -36.7129 | -5.2778
2411205_ETE_1 | 2411205 | ETE São Miguel | 7574933 | 0 | Ativa | Não | Sim | Lagoas Facultativas em Série + Lagoa de Maturação |  | 0 | 0.81 | 0 | 0 |  | Sistemas de Lagoas | -36.0158 | -6.2472
2411429_ETE_2 | 2411429 | ETE Sítio Santana | 75628361 | 0 | Ativa | Não | Sim | Lagoa Facultativa + Lagoas de Maturação em Série |  | 0 | 0.75 | 0 | 0 |  | Sistemas de Lagoas | -36.7395 | -6.7712
2411502_ETE_1 | 2411502 | ETE Santo Antônio | 7574252 | 0 | Ativa | Não | Sim | Lagoa Facultativa + Lagoa de Maturação + Polimento Final (Vala de Infiltração/Tanque de Macrófitas) | Infiltração no solo | 0 | 0.8 | 0 | 0 |  | Sistemas de Lagoas | -35.4733 | -6.3129
2412005_ETE_6 | 2412005 | ETE Centro - São Gonçalo do Amarante | 757254 | 0 | Ativa | Não | Sim | Lagoa Anaeróbia + Lagoa Facultativa/Lagoa de Decantação (Sistema Australiano) |  | 0 | 0.8 | 0 | 0 | RM Natal - RN | Sistemas de Lagoas | -35.3401 | -5.7961
2412005_ETE_4 | 2412005 | ETE Santo Antônio - São Gonçalo do Amarante | 757255 | 0 | Ativa | Não | Sim | Lagoa Anaeróbia + Lagoa Facultativa/Lagoa de Decantação (Sistema Australiano) |  | 0 | 0.8 | 0 | 0 | RM Natal - RN | Sistemas de Lagoas | -35.3156 | -5.7981
2412005_ETE_3 | 2412005 | ETE Rego Molero III | 757252 | 0 | Ativa | Não | Sim | Lagoa Anaeróbia + Lagoa Facultativa/Lagoa de Decantação (Sistema Australiano) |  | 0 | 0.8 | 0 | 0 | RM Natal - RN | Sistemas de Lagoas | -35.2792 | -5.7846
2412005_ETE_5 | 2412005 | ETE Amarante - RN | 757252 | 0 | Ativa | Não | Sim | Lagoa Anaeróbia + Lagoa Facultativa/Lagoa de Decantação (Sistema Australiano) |  | 0 | 0.8 | 0 | 0 | RM Natal - RN | Sistemas de Lagoas | -35.2665 | -5.7847
2412807_ETE_1 | 2412807 | ETE São Rafael | 7561921 | 0 | Ativa | Não | Sim | Lagoa Facultativa + Lagoas de Maturação em Série + Infiltração no solo (reuso) | Reserv. Armando Ribeiro (ETE sem efluente) | 0 | 0.79 | 0 | 0 |  | Sistemas de Lagoas | -36.8904 | -5.8051
2412906_ETE_1 | 2412906 | ETE São Tomé - RN | 75729557 | 0 | Ativa | Não | Sim | Lagoa Facultativa + Disposição no Solo (Infiltração no Solo/Escoamento Superficial/Escada de Aeração) | Infiltração no solo | 0 | 0.8 | 0 | 0 |  | Sistemas de Lagoas | -36.0694 | -5.9737
2414407_ETE_1 | 2414407 | ETE Touros | 75715761 | 0 | Ativa | Não | Sim | Lagoa Facultativa + Lagoas de Maturação em Série |  | 0 | 0.8 | 0 | 0 |  | Sistemas de Lagoas | -35.4578 | -5.202
1100049_ETE_1 | 1100049 | ETE RO - 208 | 4634773 | 0 | Ativa | Não | Sim | Lagoa Anaeróbia + Lagoa Facultativa/Lagoa de Decantação (Sistema Australiano) |  | 0 | 0.75 | 0 | 0 |  | Sistemas de Lagoas | -61.472 | -11.4485
1100346_ETE_1 | 1100346 | ETE Alvorada D'Oeste | 4634674 | 0 | Ativa | Não | Sim | Lagoa Anaeróbia + Lagoa Facultativa/Lagoa de Decantação (Sistema Australiano) |  | 0 | 0.75 | 0 | 0 |  | Sistemas de Lagoas | -62.2921 | -11.3421
4300406_ETE_1 | 4300406 | ETE Ibirapuitã | 8262381 | 0 | Ativa | Não | Sim | Lagoa Anaeróbia + Lagoa Facultativa/Lagoa de Decantação (Sistema Australiano) |  | 0 | 0.8 | 0 | 0 |  | Sistemas de Lagoas | -55.7529 | -29.7866
4300604_ETE_1 | 4300604 | ETE Algarve | 7814142 | 0 | Ativa | Não | Sim | Reator Anaeróbio + Filtro Aeróbio (FBAS/FBP/BAS/FAE/FBN/Filtro Russo) |  | 0 | 0.72 | 0 | 0 | RM Porto Alegre - RS | Reatores Anaeróbios | -51.0857 | -30.0271
4300604_ETE_2 | 4300604 | ETE Alvorada | 781417 | 0 | Inativa/abandonada/desativada | Sim (Soma) | Sim | Lodos Ativados em Batelada - SBR Sequencing Batch Reactor/ICEAS Aeração Prolongada c/Ciclos Intermitentes |  | 0 | 0.9 | 0 | 0 | RM Porto Alegre - RS | Lodos Ativados | -51.0687 | -29.979
4301602_ETE_21 | 4301602 | ETE Passo do Onze 1 | 82269631 | 0 | Ativa | Não | Sim | Fossa Séptica + Filtro Anaeróbio/Biológico |  | 0 | 0.85 | 0 | 0 |  | Processos Simplificados | -54.0794 | -31.3948
4301602_ETE_22 | 4301602 | ETE Passo do Onze 2 | 82269631 | 0 | Ativa | Não | Sim | Fossa Séptica + Filtro Anaeróbio/Biológico |  | 0 | 0.85 | 0 | 0 |  | Processos Simplificados | -54.0792 | -31.3948
4301602_ETE_20 | 4301602 | ETE Habitar Brasil | 82269624 | 0 | Ativa | Não | Sim | Fossa Séptica + Filtro Anaeróbio/Biológico |  | 0 | 0.7 | 0 | 0 |  | Processos Simplificados | -54.0601 | -31.3376
4301602_ETE_27 | 4301602 | ETE Vila Gaúcha | 82269631 | 0 | Ativa | Não | Sim | Fossa Séptica + Filtro Anaeróbio/Biológico |  | 0 | 0.537 | 0 | 0 |  | Processos Simplificados | -54.0787 | -31.3947
4301602_ETE_26 | 4301602 | ETE Vila Brum | 82269631 | 0 | Ativa | Não | Sim | Fossa Séptica + Filtro Anaeróbio/Biológico |  | 0 | 0.85 | 0 | 0 |  | Processos Simplificados | -54.0789 | -31.3949
4301602_ETE_25 | 4301602 | ETE Vila Brasil | 82269631 | 0 | Ativa | Não | Sim | Fossa Séptica + Filtro Anaeróbio/Biológico |  | 0 | 0.7 | 0 | 0 |  | Processos Simplificados | -54.0789 | -31.3948
4301602_ETE_3 | 4301602 | ETE Bairro Ibagé 01 | 82269631 | 0 | Ativa | Não | Sim | Fossa Séptica + Filtro Anaeróbio/Biológico |  | 0 | 0.7 | 0 | 0 |  | Processos Simplificados | -54.0787 | -31.3949
4301602_ETE_4 | 4301602 | ETE Bairro Ibagé 02 | 82269631 | 0 | Ativa | Não | Sim | Fossa Séptica + Filtro Anaeróbio/Biológico |  | 0 | 0.7 | 0 | 0 |  | Processos Simplificados | -54.0791 | -31.3951
4301602_ETE_5 | 4301602 | ETE Bairro Ipiranga - 21 | 82269624 | 0 | Ativa | Não | Sim | Fossa Séptica + Filtro Anaeróbio/Biológico |  | 0 | 0.55 | 0 | 0 |  | Processos Simplificados | -54.0791 | -31.3439
4301602_ETE_6 | 4301602 | ETE Bairro Ipiranga 2 | 82269633 | 0 | Ativa | Não | Sim | Fossa Séptica + Filtro Anaeróbio/Biológico |  | 0 | 0.29 | 0 | 0 |  | Processos Simplificados | -54.0955 | -31.3537
4301602_ETE_11 | 4301602 | ETE Bairro São Bernardo 2 | 82269631 | 0 | Ativa | Não | Sim | Fossa Séptica + Filtro Anaeróbio/Biológico |  | 0 | 0.373 | 0 | 0 |  | Processos Simplificados | -54.0788 | -31.3946
4301602_ETE_10 | 4301602 | ETE Bairro São Bernardo 1 | 82269631 | 0 | Ativa | Não | Sim | Fossa Séptica + Filtro Anaeróbio/Biológico |  | 0 | 0.55 | 0 | 0 |  | Processos Simplificados | -54.0791 | -31.3949
4301602_ETE_7 | 4301602 | ETE Bairro Malafaia | 8226967 | 0 | Ativa | Não | Sim | Fossa Séptica + Filtro Anaeróbio/Biológico |  | 0 | 0.7 | 0 | 0 |  | Processos Simplificados | -54.0776 | -31.3056
4301602_ETE_14 | 4301602 | ETE Bairro São Martins | 82269662 | 0 | Ativa | Não | Sim | Fossa Séptica + Filtro Anaeróbio/Biológico |  | 0 | 0.7 | 0 | 0 |  | Processos Simplificados | -54.1278 | -31.2908
4301602_ETE_15 | 4301602 | ETE Bairro Vila Goulart | 82269631 | 0 | Ativa | Não | Sim | Fossa Séptica + Filtro Anaeróbio/Biológico |  | 0 | 0.65 | 0 | 0 |  | Processos Simplificados | -54.0792 | -31.395
4301602_ETE_12 | 4301602 | ETE Bairro São Domingos 1 | 8226847 | 0 | Ativa | Não | Sim | Fossa Séptica + Filtro Anaeróbio/Biológico |  | 0 | 0.7 | 0 | 0 |  | Processos Simplificados | -54.1419 | -31.2693
4301602_ETE_13 | 4301602 | ETE Bairro São Domingos 2 | 82268491 | 0 | Ativa | Não | Sim | Fossa Séptica + Filtro Anaeróbio/Biológico |  | 0 | 0.7 | 0 | 0 |  | Processos Simplificados | -54.1367 | -31.2699
4301602_ETE_8 | 4301602 | ETE Bairro Pedra Branca 1 | 82269626 | 0 | Ativa | Não | Sim | Fossa Séptica + Filtro Anaeróbio/Biológico |  | 0 | 0.7 | 0 | 0 |  | Processos Simplificados | -54.0519 | -31.3522
4301602_ETE_9 | 4301602 | ETE Bairro Pedra Branca 2 | 82269624 | 0 | Ativa | Não | Sim | Fossa Séptica + Filtro Anaeróbio/Biológico |  | 0 | 0.7 | 0 | 0 |  | Processos Simplificados | -54.0743 | -31.3331
4301602_ETE_2 | 4301602 | ETE Bairro Cohab - Bagé | 82269631 | 0 | Ativa | Não | Sim | Fossa Séptica + Filtro Anaeróbio/Biológico |  | 0 | 0.7 | 0 | 0 |  | Processos Simplificados | -54.0791 | -31.3946
4302105_ETE_2 | 4302105 | ETE Bento Gonçalves II | 786785 | 0 | Ativa | Não | Sim | Reator Anaeróbio + Lagoa Decantação/Facultativa/Maturação/Polimento |  | 0 | 0.78 | 0 | 0 | RM da Serra Gaúcha - RS | Reatores Anaeróbios | -51.4674 | -29.1501
4302907_ETE_1 | 4302907 | ETE Cacequi | 826732 | 0 | Ativa | Não | Sim | Reator Anaeróbio + Filtro Aeróbio (FBAS/FBP/BAS/FAE/FBN/Filtro Russo) |  | 0 | 0.75 | 0 | 0 |  | Reatores Anaeróbios | -54.8419 | -29.8763
4303004_ETE_1 | 4303004 | ETE Cachoeira do Sul | 78775 | 0 | Ativa | Não | Sim | Fossa Séptica + Filtro Anaeróbio/Biológico |  | 0 | 0.41 | 0 | 0 |  | Processos Simplificados | -52.8738 | -30.0517
4303103_ETE_3 | 4303103 | ETE Granja Esperança | 7814121 | 0 | Ativa | Não | Sim | Lagoa Aerada |  | 0 | 0.76 | 0 | 0 | RM Porto Alegre - RS | Sistemas de Lagoas | -51.0778 | -29.9001
4304408_ETE_4 | 4304408 | ETE São Luiz - Canela | 78229 | 0 | Ativa | Não | Sim | Fossa Séptica + Filtro Anaeróbio/Biológico |  | 0 | 0.55 | 0 | 0 |  | Processos Simplificados | -50.76 | -29.4552
4304408_ETE_1 | 4304408 | ETE Chacrão | 78229 | 0 | Ativa | Não | Sim | Fossa Séptica + Filtro Anaeróbio/Biológico |  | 0 | 0.72 | 0 | 0 |  | Processos Simplificados | -50.789 | -29.3686
4304408_ETE_5 | 4304408 | ETE SESI - Araci Correa | 78229 | 0 | Ativa | Não | Sim | Fossa Séptica + Filtro Anaeróbio/Biológico |  | 0 | 0.3 | 0 | 0 |  | Processos Simplificados | -50.7917 | -29.3685
4304408_ETE_3 | 4304408 | ETE Santa Terezinha - Canela | 784918 | 0 | Ativa | Não | Sim | Reator Anaeróbio (RAFA, RALF, UASB, DAFA) |  | 0 | 0.81 | 0 | 0 |  | Reatores Anaeróbios | -50.8193 | -29.3512
4304408_ETE_2 | 4304408 | ETE Reserva da Serra | 782262 | 0 | Ativa | Não | Sim | Lodos Ativados Convencional |  | 0 | 0.84 | 0 | 0 |  | Lodos Ativados | -50.8437 | -29.3772
4304606_ETE_1 | 4304606 | ETE Mato Grande | 7815 | 0 | Ativa | Não | Sim | Lodos Ativados Convencional |  | 0 | 0.97 | 0 | 0 | RM Porto Alegre - RS | Lodos Ativados | -51.1979 | -29.9384
4304630_ETE_1 | 4304630 | ETE Araçá | 77995 | 0 | Ativa | Não | Sim | Bacias de Infiltração no Solo (Dunas de Areia/ Áreas Alagadas - Wetland) |  | 0 | 0.76 | 0 | 0 | Aglomeração Urbana do Litoral Norte - Rio Grande do Sul - RS | Processos Simplificados | -50.0154 | -29.7211
4304630_ETE_3 | 4304630 | ETE São Jorge - Capão da Canoa | 77995 | 0 | Ativa | Não | Sim | Reator Anaeróbio + Disposição no Solo (Infiltração no Solo/Escoamento Superficial/Escada de Aeração) |  | 0 | 0.84 | 0 | 0 | Aglomeração Urbana do Litoral Norte - Rio Grande do Sul - RS | Reatores Anaeróbios | -50.0282 | -29.7516
4305108_ETE_2 | 4305108 | ETE Belo | 784765 | 0 | Ativa | Não | Sim | Reator Anaeróbio + Filtro Aeróbio + Floculação Quimicamente Assistida + Decantação |  | 0 | 0.7 | 0 | 0 | RM da Serra Gaúcha - RS | Tratamento Químico e Biológico | -51.2276 | -29.2155
4305108_ETE_6 | 4305108 | ETE Pinhal | 784762 | 0 | Ativa | Não | Sim | Reator Anaeróbio + Filtro Aeróbio + Floculação Quimicamente Assistida + Decantação |  | 0 | 0.92 | 0 | 0 | RM da Serra Gaúcha - RS | Tratamento Químico e Biológico | -51.1618 | -29.1986
4305108_ETE_5 | 4305108 | ETE Pena Branca | 78486 | 0 | Ativa | Não | Sim | Reator Anaeróbio + Filtro Aeróbio + Floculação Quimicamente Assistida + Decantação |  | 0 | 0.92 | 0 | 0 | RM da Serra Gaúcha - RS | Tratamento Químico e Biológico | -51.1222 | -29.1924
4305108_ETE_7 | 4305108 | ETE Sahuara | 7869128 | 0 | Ativa | Não | Sim | Reator Anaeróbio + Filtro Aeróbio + Decantador |  | 0 | 0.78 | 0 | 0 | RM da Serra Gaúcha - RS | Reatores Anaeróbios | -51.2598 | -29.1698
4305108_ETE_9 | 4305108 | ETE Tega | 7869129 | 0 | Ativa | Não | Sim | Reator Anaeróbio + Filtro Aeróbio + Floculação Quimicamente Assistida + Decantação |  | 0 | 0.92 | 0 | 0 | RM da Serra Gaúcha - RS | Tratamento Químico e Biológico | -51.2392 | -29.1523
4305108_ETE_4 | 4305108 | ETE Dalbó | 7869129 | 0 | Ativa | Não | Sim | Reator Anaeróbio + Filtro Aeróbio + Lagoa de Aguapés/Banhado com Macrófitas |  | 0 | 0.75 | 0 | 0 | RM da Serra Gaúcha - RS | Reatores Anaeróbios | -51.1461 | -29.1382
4305108_ETE_8 | 4305108 | ETE Serrano | 78691263 | 0 | Ativa | Não | Sim | Reator Anaeróbio + Filtro Aeróbio + Disposição no Solo (Infiltração no Solo/Escoamento Superficial/Escada de Aeração/Área Alagada - Banhado) |  | 0 | 0.75 | 0 | 0 | RM da Serra Gaúcha - RS | Reatores Anaeróbios | -51.145 | -29.1218
4305108_ETE_10 | 4305108 | ETE Vitória - Caxias do Sul | 78691263 | 0 | Ativa | Não | Sim | Fossa Séptica + Filtro Anaeróbio + Decantador |  | 0 | 0.78 | 0 | 0 | RM da Serra Gaúcha - RS | Processos Simplificados | -51.1615 | -29.109
4305108_ETE_3 | 4305108 | ETE Canyon | 78691263 | 0 | Ativa | Não | Sim | Reator Anaeróbio + Filtro Aeróbio + Decantador |  | 0 | 0.78 | 0 | 0 | RM da Serra Gaúcha - RS | Reatores Anaeróbios | -51.1794 | -29.1154
4305108_ETE_1 | 4305108 | ETE Ana Rech | 78691261 | 0 | Ativa | Não | Sim | Reator Anaeróbio + Filtro Aeróbio + Disposição no Solo (Infiltração no Solo/Escoamento Superficial/Escada de Aeração/Área Alagada - Banhado) |  | 0 | 0.75 | 0 | 0 | RM da Serra Gaúcha - RS | Reatores Anaeróbios | -51.2327 | -29.1062
4305454_ETE_1 | 4305454 | ETE Cidreira | 7799711 | 0 | Ativa | Não | Sim | Bacias de Infiltração no Solo (Dunas de Areia/ Áreas Alagadas - Wetland) |  | 0 | 0.7 | 0 | 0 | Aglomeração Urbana do Litoral Norte - Rio Grande do Sul - RS | Processos Simplificados | -50.224 | -30.1826
4305959_ETE_1 | 4305959 | ETE Cotiporã | 786613 | 0 | Ativa | Não | Sim | Reator Anaeróbio + Filtro Aeróbio (FBAS/FBP/BAS/FAE/FBN/Filtro Russo) |  | 0 | 0.75 | 0 | 0 |  | Reatores Anaeróbios | -51.7119 | -28.9927
3303302_ETE_4 | 3303302 | ETE Itaipu | 7793574 | 0 | Ativa | Não | Sim | Lodos Ativados com Remoção Biológica de Nitrogênio (Zona Anóxica) |  | 60000 | 0.9 | 0 | 0 | RM Rio de Janeiro - RJ | Lodos Ativados | -43.0322 | -22.9604
3303302_ETE_7 | 3303302 | ETE Toque-Toque | 77935771 | 0 | Ativa | Não | Sim | Reator Anaeróbio + Tanque de Aeração + Biofiltro Rotativo + Decantador |  | 150000 | 0.9 | 0 | 0 | RM Rio de Janeiro - RJ | Reatores Anaeróbios | -43.1265 | -22.8857
3303302_ETE_1 | 3303302 | ETE Barreto | 77935772 | 0 | Ativa | Não | Sim | Reator Anaeróbio + Lodos Ativados |  | 45000 | 0.85 | 0 | 0 | RM Rio de Janeiro - RJ | Reatores Anaeróbios | -43.0961 | -22.8623
3303302_ETE_5 | 3303302 | ETE Jurujuba | 77935771 | 0 | Ativa | Não | Sim | Reator Anaeróbio + Filtro Aeróbio (FBAS/FBP/BAS/FAE/FBN/Filtro Russo) |  | 10000 | 0.8 | 0 | 0 | RM Rio de Janeiro - RJ | Reatores Anaeróbios | -43.1152 | -22.933
3303401_ETE_1 | 3303401 | ETE Campo do Coelho | 778492 | 0 | Ativa | Não | Sim | Lodos Ativados MBBR/IFAS (Reator de Biofilme Móvel/Lodos Ativados com Biofilme Fixo Integrado) |  | 0 | 0.85 | 0 | 0 |  | Lodos Ativados | -42.6071 | -22.271
3303401_ETE_3 | 3303401 | ETE Conselheiro Paulino | 778481 | 0 | Inativa/abandonada/desativada | Não | Sim | Lodos Ativados MBBR/IFAS (Reator de Biofilme Móvel/Lodos Ativados com Biofilme Fixo Integrado) |  | 0 | 0.85 | 0 | 0 |  | Lodos Ativados | -42.5173 | -22.2237
3303401_ETE_4 | 3303401 | ETE Olaria | 7784841 | 0 | Ativa | Não | Sim | Lodos Ativados MBBR/IFAS (Reator de Biofilme Móvel/Lodos Ativados com Biofilme Fixo Integrado) |  | 0 | 0.85 | 0 | 0 |  | Lodos Ativados | -42.5369 | -22.2913
3303401_ETE_2 | 3303401 | ETE Centro | 778483 | 0 | Ativa | Não | Sim | Lodos Ativados MBBR/IFAS (Reator de Biofilme Móvel/Lodos Ativados com Biofilme Fixo Integrado) |  | 0 | 0.85 | 0 | 0 |  | Lodos Ativados | -42.529 | -22.2605
3303500_ETE_5 | 3303500 | ETE Palhada | 77937465 | 0 | Ativa | Não | Sim | Lodos Ativados em Batelada - SBR Sequencing Batch Reactor/ICEAS Aeração Prolongada c/Ciclos Intermitentes |  | 0 | 0.95 | 0 | 0 | RM Rio de Janeiro - RJ | Lodos Ativados | -43.5129 | -22.7616
3303500_ETE_2 | 3303500 | ETE Jardim Canaã | 77937465 | 0 | Ativa | Não | Sim | Lodos Ativados em Batelada - SBR Sequencing Batch Reactor/ICEAS Aeração Prolongada c/Ciclos Intermitentes |  | 0 | 0.95 | 0 | 0 | RM Rio de Janeiro - RJ | Lodos Ativados | -43.4822 | -22.7475
3303500_ETE_3 | 3303500 | ETE Jardim Guandú | 7793812 | 0 | Ativa | Não | Sim | Lodos Ativados em Batelada - SBR Sequencing Batch Reactor/ICEAS Aeração Prolongada c/Ciclos Intermitentes |  | 0 | 0.95 | 0 | 0 | RM Rio de Janeiro - RJ | Lodos Ativados | -43.6069 | -22.8359
3303500_ETE_1 | 3303500 | ETE Cabuçu e Laranjeiras | 77938143 | 0 | Ativa | Não | Sim | Lodos Ativados em Batelada - SBR Sequencing Batch Reactor/ICEAS Aeração Prolongada c/Ciclos Intermitentes |  | 0 | 0.95 | 0 | 0 | RM Rio de Janeiro - RJ | Lodos Ativados | -43.5486 | -22.7739
3303500_ETE_7 | 3303500 | ETE São Francisco de Paula II | 7793783 | 0 | Ativa | Não | Sim | Lodos Ativados em Batelada - SBR Sequencing Batch Reactor/ICEAS Aeração Prolongada c/Ciclos Intermitentes |  | 0 | 0.95 | 0 | 0 | RM Rio de Janeiro - RJ | Lodos Ativados | -43.5959 | -22.8568
3303500_ETE_6 | 3303500 | ETE Rancho Fundo | 77937482 | 0 | Ativa | Não | Sim | Lodos Ativados em Batelada - SBR Sequencing Batch Reactor/ICEAS Aeração Prolongada c/Ciclos Intermitentes |  | 0 | 0.95 | 0 | 0 | RM Rio de Janeiro - RJ | Lodos Ativados | -43.4663 | -22.6989
3303500_ETE_4 | 3303500 | ETE Jardim Panorama | 77937462 | 0 | Ativa | Não | Sim | Lodos Ativados em Batelada - SBR Sequencing Batch Reactor/ICEAS Aeração Prolongada c/Ciclos Intermitentes |  | 0 | 0.95 | 0 | 0 | RM Rio de Janeiro - RJ | Lodos Ativados | -43.424 | -22.712
3303609_ETE_2 | 3303609 | ETE Guarajuba | 77938731 | 0 | Ativa | Não | Sim | Lodos Ativados em Batelada - SBR Sequencing Batch Reactor/ICEAS Aeração Prolongada c/Ciclos Intermitentes |  | 0 | 0.9 | 0 | 0 | RM Rio de Janeiro - RJ | Lodos Ativados | -43.7149 | -22.6362
3304201_ETE_6 | 3304201 | ETE Isaac Politi | 778953411 | 0 | Ativa | Não | Sim | Lagoa Anaeróbia + Lagoa Facultativa/Lagoa de Decantação (Sistema Australiano) |  | 0 | 0.82 | 0 | 0 |  | Sistemas de Lagoas | -44.4103 | -22.4593
3303609_ETE_3 | 3303609 | ETE Jardim Nova Era | 77938723 | 0 | Ativa | Não | Sim | Lodos Ativados em Batelada - SBR Sequencing Batch Reactor/ICEAS Aeração Prolongada c/Ciclos Intermitentes |  | 0 | 0.9 | 0 | 0 | RM Rio de Janeiro - RJ | Lodos Ativados | -43.6878 | -22.5952
3303609_ETE_4 | 3303609 | ETE Lages | 77938721 | 0 | Ativa | Não | Sim | Lodos Ativados em Batelada - SBR Sequencing Batch Reactor/ICEAS Aeração Prolongada c/Ciclos Intermitentes |  | 0 | 0.9 | 0 | 0 | RM Rio de Janeiro - RJ | Lodos Ativados | -43.7003 | -22.6321
3303906_ETE_11 | 3303906 | ETE Palatinato | 77878496 | 0 | Ativa | Não | Sim | Reator Anaeróbio + Reator Rotativo Aerado com Leito Fixo (BIODRUM) |  | 0 | 0.8 | 0 | 0 |  | Reatores Anaeróbios | -43.1723 | -22.5146
3303906_ETE_16 | 3303906 | ETE Rodoviária | 77878494 | 0 | Ativa | Não | Sim | Reator Anaeróbio (RAFA, RALF, UASB, DAFA) |  | 0 | 0.65 | 0 | 0 |  | Reatores Anaeróbios | -43.2291 | -22.5155
3303906_ETE_18 | 3303906 | ETE Unimed | 77878494 | 0 | Ativa | Não | Sim | Reator Anaeróbio + Filtro Aeróbio + Decantador |  | 0 | 0.78 | 0 | 0 |  | Reatores Anaeróbios | -43.2092 | -22.5127
3303906_ETE_5 | 3303906 | ETE Fossa Filtro Cocada | 77878491 | 0 | Ativa | Não | Sim | Fossa Séptica + Filtro Anaeróbio/Biológico |  | 0 | 0.81 | 0 | 0 |  | Processos Simplificados | -43.1657 | -22.4756
3303906_ETE_7 | 3303906 | ETE Fossa Filtro Roseiral | 7787847 | 0 | Ativa | Não | Sim | Fossa Séptica + Filtro Anaeróbio/Biológico |  | 0 | 0.55 | 0 | 0 |  | Processos Simplificados | -43.1496 | -22.4706
3303906_ETE_15 | 3303906 | ETE Quitandinha - Petrópolis | 77878497 | 0 | Ativa | Não | Sim | Reator Anaeróbio + Filtro Aeróbio + Decantador |  | 0 | 0.85 | 0 | 0 |  | Reatores Anaeróbios | -43.1854 | -22.517
3303906_ETE_9 | 3303906 | ETE Itaipava (Granja Brasil) | 7787843 | 0 | Ativa | Não | Sim | Reator Anaeróbio + Filtro Aeróbio (FBAS/FBP/BAS/FAE/FBN/Filtro Russo) |  | 0 | 0.81 | 0 | 0 |  | Reatores Anaeróbios | -43.137 | -22.4049
3303906_ETE_12 | 3303906 | ETE Piabanha | 77878494 | 0 | Ativa | Não | Sim | Lodos Ativados MBBR/IFAS (Reator de Biofilme Móvel/Lodos Ativados com Biofilme Fixo Integrado) |  | 0 | 0.95 | 0 | 0 |  | Lodos Ativados | -43.1931 | -22.5071
3303906_ETE_19 | 3303906 | ETE Vila Ipanema | 7793728 | 0 | Ativa | Não | Sim | Fossa Séptica/Tanque Imhoff/Decanto-Digestor/Biodigestor |  | 0 | 0.6 | 0 | 0 |  | Processos Simplificados | -43.226 | -22.5336
3303906_ETE_3 | 3303906 | ETE Corrêas | 7787847 | 0 | Ativa | Não | Sim | Reator Anaeróbio + Filtro Aeróbio + Decantador |  | 0 | 0.96 | 0 | 0 |  | Reatores Anaeróbios | -43.1432 | -22.4445
3303906_ETE_2 | 3303906 | ETE Carangola | 77878443 | 0 | Ativa | Não | Sim | Lagoa Facultativa + Lagoa de Maturação + Polimento Final (Vala de Infiltração/Tanque de Macrófitas) |  | 0 | 0.87 | 0 | 0 |  | Sistemas de Lagoas | -43.17 | -22.4455
3303906_ETE_4 | 3303906 | ETE Fossa Filtro Ceará | 77878494 | 0 | Ativa | Não | Sim | Fossa Séptica + Filtro Anaeróbio/Biológico |  | 0 | 0.72 | 0 | 0 |  | Processos Simplificados | -43.2197 | -22.5214
3303906_ETE_14 | 3303906 | ETE Quarteirão Brasileiro | 77878493 | 0 | Ativa | Não | Sim | Fossa Séptica + Filtro Anaeróbio + Disposição no Solo (Infiltração no Solo/Escoamento Superficial/Sumidouro) |  | 0 | 0.89 | 0 | 0 |  | Processos Simplificados | -43.1827 | -22.4906
3303906_ETE_6 | 3303906 | ETE Fossa Filtro Getulio Vargas | 77878494 | 0 | Ativa | Não | Sim | Fossa Séptica + Filtro Anaeróbio/Biológico |  | 0 | 0.55 | 0 | 0 |  | Processos Simplificados | -43.2004 | -22.5205
3303906_ETE_1 | 3303906 | ETE Bonfim | 77878463 | 0 | Ativa | Não | Sim | Fossa Séptica + Filtro Anaeróbio/Biológico |  | 0 | 0.73 | 0 | 0 |  | Processos Simplificados | -43.1088 | -22.4534
3303906_ETE_8 | 3303906 | ETE Fossa Filtro Taquara | 77878497 | 0 | Ativa | Não | Sim | Fossa Séptica + Filtro Anaeróbio/Biológico |  | 0 | 0.55 | 0 | 0 |  | Processos Simplificados | -43.2172 | -22.543
3304003_ETE_1 | 3304003 | ETE Sub Bacia A | 77892373 | 0 | Ativa | Não | Sim | Reator Anaeróbio (RAFA, RALF, UASB, DAFA) |  | 0 | 0.65 | 0 | 0 |  | Reatores Anaeróbios | -43.9091 | -22.627
3304003_ETE_2 | 3304003 | ETE Sub Bacia D | 778923712 | 0 | Ativa | Não | Sim | Reator Anaeróbio (RAFA, RALF, UASB, DAFA) |  | 0 | 0.65 | 0 | 0 |  | Reatores Anaeróbios | -43.9008 | -22.6327
3304151_ETE_1 | 3304151 | ETE Piteiras | 779267 | 0 | Ativa | Não | Sim | Reator Anaeróbio + Decantador |  | 0 | 0.69 | 0 | 0 |  | Reatores Anaeróbios | -41.4819 | -22.1085
3304201_ETE_1 | 3304201 | ETE Alegria - Resende | 778953713 | 0 | Ativa | Não | Sim | Reator Anaeróbio + Filtro Aeróbio + Decantador |  | 0 | 0.78 | 0 | 0 |  | Reatores Anaeróbios | -44.4868 | -22.4735
3304201_ETE_4 | 3304201 | ETE Contorno | 778953713 | 0 | Ativa | Não | Sim | Lodos Ativados em Batelada - SBR Sequencing Batch Reactor/ICEAS Aeração Prolongada c/Ciclos Intermitentes |  | 0 | 0.9 | 0 | 0 |  | Lodos Ativados | -44.5007 | -22.4795
3304201_ETE_8 | 3304201 | ETE Monet | 77895354 | 0 | Ativa | Não | Sim | Reator Anaeróbio + Lodos Ativados |  | 0 | 0.83 | 0 | 0 |  | Reatores Anaeróbios | -44.4318 | -22.4629
3304201_ETE_2 | 3304201 | ETE Aman | 778953581 | 0 | Ativa | Não | Sim | Lagoa Facultativa Aerada + Lagoa de Maturação |  | 0 | 0.9 | 0 | 0 |  | Sistemas de Lagoas | -44.4458 | -22.4581
3304524_ETE_1 | 3304524 | ETE Âncora | 77933451 | 0 | Ativa | Não | Sim | Lodos Ativados em Batelada - SBR Sequencing Batch Reactor/ICEAS Aeração Prolongada c/Ciclos Intermitentes |  | 0 | 0.9 | 0 | 0 |  | Lodos Ativados | -41.9273 | -22.4862
3304557_ETE_24 | 3304557 | ETE Vila Keneddy | 77937427 | 0 | Ativa | Não | Sim | Lodos Ativados de Aeração Prolongada - Valo de Oxidação/Sistema Carrossel + Lagoa de Maturação |  | 0 | 0.88 | 0 | 0 | RM Rio de Janeiro - RJ | Lodos Ativados | -43.4822 | -22.8875
3304557_ETE_1 | 3304557 | EPC Barra | 7793762 | 0 | Ativa | Não | Sim | EPC - Estação de Pré Condicionamento (Peneiramento/Gradeamento/Primário) | Emissário submarino | 0 | 0.3 | 0 | 0 | RM Rio de Janeiro - RJ | Processos Simplificados | -43.3672 | -22.9948
3304557_ETE_2 | 3304557 | EPC ESEI (Emissário Submarino de Ipanema) | 7793759 | 0 | Ativa | Não | Sim | EPC - Estação de Pré Condicionamento (Peneiramento/Gradeamento/Primário) | Emissário submarino | 671618 | 0.3 | 0 | 0 | RM Rio de Janeiro - RJ | Processos Simplificados | -43.2272 | -22.9892
3304557_ETE_3 | 3304557 | ETE Alegria - Rio de Janeiro | 7793757 | 0 | Ativa | Não | Sim | Lodos Ativados de Aeração Prolongada |  | 1500000 | 0.9 | 0 | 0 | RM Rio de Janeiro - RJ | Lodos Ativados | -43.2296 | -22.8701
3502705_ETE_1 | 3502705 | ETE Apiaá | 77947154 | 0 | Ativa | Não | Sim | Lodos Ativados por Batelada + Filtração |  | 0 | 0.9 | 0 | 0 |  | Lodos Ativados | -48.8375 | -24.5493
3502804_ETE_2 | 3502804 | ETE Maria Isabel | 86611227 | 0 | Ativa | Não | Sim | Lagoa Anaeróbia + Lagoa Facultativa + Lagoa de Maturação |  | 0 | 0.82 | 0 | 0 |  | Sistemas de Lagoas | -50.4691 | -21.1359
3502804_ETE_1 | 3502804 | ETE Baguaçu | 866116311 | 0 | Ativa | Não | Sim | Lodos Ativados Convencional |  | 0 | 0.91 | 0 | 0 |  | Lodos Ativados | -50.4039 | -21.1864
3502903_ETE_1 | 3502903 | ETE Vacariú | 86687425 | 0 | Ativa | Não | Sim | Lagoa Anaeróbia + Lagoa Facultativa/Lagoa de Decantação (Sistema Australiano) |  | 0 | 0.8 | 0 | 0 | RM de Sorocaba - SP | Sistemas de Lagoas | -47.6038 | -23.4925
3503000_ETE_1 | 3503000 | ETE Aramina | 86873142 | 0 | Ativa | Não | Sim | Lagoa Facultativa + Lagoa de Maturação |  | 0 | 0.82 | 0 | 0 |  | Sistemas de Lagoas | -47.7983 | -20.0898
3503109_ETE_1 | 3503109 | ETE Arandu | 86493255 | 0 | Ativa | Não | Sim | Lagoa Anaeróbia + Lagoa Facultativa/Lagoa de Decantação (Sistema Australiano) |  | 0 | 0.71 | 0 | 0 |  | Sistemas de Lagoas | -49.0552 | -23.1351
3503158_ETE_1 | 3503158 | ETE Arapeí | 77895327 | 0 | Ativa | Não | Sim | Reator Anaeróbio + Filtro Anaeróbio + Filtro Aeróbio + Decantador |  | 0 | 0.81 | 0 | 0 | RM do Vale do ParaLba e Litoral Norte - SP | Reatores Anaeróbios | -44.447 | -22.6699
3503208_ETE_1 | 3503208 | ETE Araraquara | 86647633 | 0 | Ativa | Não | Sim | Lagoa Aerada + Lagoa de Decantação/Facultativa/Maturação |  | 0 | 0.56 | 0 | 0 |  | Sistemas de Lagoas | -48.2486 | -21.8276
3505500_ETE_1 | 3505500 | ETE 1 - Barretos 2 | 868413769 | 0 | Ativa | Não | Sim | Lagoa Anaeróbia + Lagoa Facultativa/Lagoa de Decantação (Sistema Australiano) |  | 0 | 0.91 | 0 | 0 |  | Sistemas de Lagoas | -48.5456 | -20.5242
3503307_ETE_1 | 3503307 | ETE Araras - Sp | 868475653 | 0 | Ativa | Não | Sim | Reator Anaeróbio + Lagoa Decantação/Facultativa/Maturação/Polimento |  | 0 | 0.74 | 0 | 0 | Aglomeração Urbana de Piracicaba-AU- Piracicaba - SP | Reatores Anaeróbios | -47.3332 | -22.3423
3503356_ETE_1 | 3503356 | ETE Arco-áris | 8656396 | 0 | Ativa | Não | Sim | Lagoa Facultativa |  | 0 | 0.86 | 0 | 0 |  | Sistemas de Lagoas | -50.4676 | -21.7717
3503406_ETE_1 | 3503406 | ETE Arealva | 86653161 | 0 | Ativa | Não | Sim | Lagoa Anaeróbia + Lagoa Facultativa/Lagoa de Decantação (Sistema Australiano) |  | 0 | 0.74 | 0 | 0 |  | Sistemas de Lagoas | -48.8975 | -22.024
3503604_ETE_1 | 3503604 | ETE Areiópolis | 8665845 | 0 | Ativa | Não | Sim | Lagoa Anaeróbia + Lagoa Facultativa/Lagoa de Decantação (Sistema Australiano) |  | 0 | 0.92 | 0 | 0 |  | Sistemas de Lagoas | -48.6625 | -22.6633
3503901_ETE_1 | 3503901 | ETE Arujá | 866993693 | 0 | Ativa | Não | Sim | Lagoa Aerada + Lagoa de Decantação/Facultativa/Maturação | Rio Baquirivu-Guaçu | 24640 | 0.82 | 0 | 0 | RM São Paulo - SP | Sistemas de Lagoas | -46.3571 | -23.3975
3503901_ETE_3 | 3503901 | ETE Vila Arujá | 77896476 | 0 | Ativa | Não | Sim | Fossa Séptica/Tanque Imhoff/Decanto-Digestor/Biodigestor |  | 0 | 0.5 | 0 | 0 | RM São Paulo - SP | Processos Simplificados | -46.2916 | -23.3783
3503950_ETE_1 | 3503950 | ETE Aspásia | 8681295 | 0 | Ativa | Não | Sim | Lagoa Facultativa |  | 0 | 0.81 | 0 | 0 |  | Sistemas de Lagoas | -50.7205 | -20.1554
3504008_ETE_2 | 3504008 | ETE Assis Jacu | 86454222 | 0 | Ativa | Não | Sim | Lagoa Anaeróbia + Lagoa Facultativa/Lagoa de Decantação (Sistema Australiano) |  | 0 | 0.91 | 0 | 0 |  | Sistemas de Lagoas | -50.4024 | -22.6932
3504008_ETE_1 | 3504008 | ETE Assis Fortuninha | 86432687 | 0 | Ativa | Não | Sim | Lagoa Anaeróbia + Lagoas Facultativas em Série + Lagoa de Maturação | Ribeirão da Fortuna | 0 | 0.91 | 0 | 0 |  | Sistemas de Lagoas | -50.463 | -22.6844
3504107_ETE_2 | 3504107 | ETE Estoril - Atibaia | 866645931 | 2010 | Ativa | Não | Sim | Reator Anaeróbio + Lodos Ativados por Batelada | Rio Atibaia | 40014 | 0.9 | 0 | 0 |  | Reatores Anaeróbios | -46.5659 | -23.1094
3504107_ETE_3 | 3504107 | ETE Jardim das Palmeiras | 86664591 | 0 | Ativa | Não | Sim | Lodos Ativados em Batelada - SBR Sequencing Batch Reactor/ICEAS Aeração Prolongada c/Ciclos Intermitentes |  | 0 | 0.95 | 0 | 0 |  | Lodos Ativados | -46.5784 | -23.1136
3504107_ETE_1 | 3504107 | ETE Cerejeiras | 866645741 | 0 | Ativa | Não | Sim | Lodos Ativados de Aeração Prolongada |  | 0 | 0.81 | 0 | 0 |  | Lodos Ativados | -46.596 | -23.1268
3504206_ETE_1 | 3504206 | ETE Auriflama | 8672325 | 0 | Ativa | Não | Sim | Lagoa Anaeróbia + Lagoa Facultativa + Lagoa de Maturação |  | 0 | 0.91 | 0 | 0 |  | Sistemas de Lagoas | -50.5591 | -20.6634
3504305_ETE_1 | 3504305 | ETE Avaí | 8661863 | 0 | Ativa | Não | Sim | Lagoa Facultativa |  | 0 | 0.83 | 0 | 0 |  | Sistemas de Lagoas | -49.3247 | -22.1564
3504404_ETE_1 | 3504404 | ETE Alambari - Avanhandava | 866136823 | 0 | Ativa | Não | Sim | Lagoa Anaeróbia + Lagoa Facultativa/Lagoa de Decantação (Sistema Australiano) |  | 0 | 0.84 | 0 | 0 |  | Sistemas de Lagoas | -49.9502 | -21.474
3504404_ETE_2 | 3504404 | ETE Jacutinga | 86613681 | 0 | Ativa | Não | Sim | Lagoa Anaeróbia + Lagoa Facultativa/Lagoa de Decantação (Sistema Australiano) |  | 0 | 0.84 | 0 | 0 |  | Sistemas de Lagoas | -49.9243 | -21.4709
3504503_ETE_1 | 3504503 | ETE Avaré | 864644971 | 0 | Ativa | Não | Sim | Lagoa Anaeróbia + Lagoa Facultativa/Lagoa de Decantação (Sistema Australiano) |  | 0 | 0.89 | 0 | 0 |  | Sistemas de Lagoas | -48.9483 | -23.0636
3504602_ETE_1 | 3504602 | ETE Bady Bassitt | 86616247 | 0 | Ativa | Não | Sim | Lagoa Anaeróbia + Lagoa Facultativa/Lagoa de Decantação (Sistema Australiano) |  | 0 | 0.95 | 0 | 0 |  | Sistemas de Lagoas | -49.4522 | -20.9349
4311007_ETE_1 | 4311007 | ETE Jaguarão | 7944155 | 0 | Ativa | Não | Sim | Fossa Séptica + Filtro Anaeróbio/Biológico |  | 0 | 0.33 | 0 | 0 |  | Processos Simplificados | -53.3692 | -32.569
4311403_ETE_1 | 4311403 | ETE Moinhos | 786179 | 0 | Ativa | Não | Sim | Reator Anaeróbio + Filtro Aeróbio (FBAS/FBP/BAS/FAE/FBN/Filtro Russo) |  | 0 | 0.77 | 0 | 0 |  | Reatores Anaeróbios | -51.98 | -29.4599
4313409_ETE_2 | 4313409 | ETE Morada dos Eucaliptos | 782159 | 0 | Ativa | Não | Sim | Reator Anaeróbio + Filtro Aeróbio + Lodos Ativados com Zona Anóxica |  | 0 | 0.85 | 0 | 0 | RM Porto Alegre - RS | Reatores Anaeróbios | -51.0797 | -29.6949
4313409_ETE_6 | 4313409 | ETE Parque Residencial Novo Hamburgo | 7821512 | 0 | Ativa | Não | Sim | Lodos Ativados com Remoção Biológica de Nitrogênio (Zona Anóxica) |  | 0 | 0.9 | 0 | 0 | RM Porto Alegre - RS | Lodos Ativados | -51.172 | -29.6772
4313409_ETE_1 | 4313409 | ETE Jardim da Figueira | 782156 | 0 | Ativa | Não | Sim | Lodos Ativados Convencional |  | 0 | 0.78 | 0 | 0 | RM Porto Alegre - RS | Lodos Ativados | -51.0663 | -29.7517
4313409_ETE_3 | 4313409 | ETE Mundo Novo - Lodos Ativados | 782158 | 0 | Ativa | Não | Sim | Lodos Ativados de Aeração Prolongada |  | 0 | 0.929 | 0 | 0 | RM Porto Alegre - RS | Lodos Ativados | -51.102 | -29.6942
4313409_ETE_4 | 4313409 | ETE Mundo Novo - Macrófitas | 782158 | 0 | Ativa | Não | Sim | Lodos Ativados em Batelada - SBR Sequencing Batch Reactor/ICEAS Aeração Prolongada c/Ciclos Intermitentes |  | 0 | 0.9 | 0 | 0 | RM Porto Alegre - RS | Lodos Ativados | -51.102 | -29.6942
4313409_ETE_5 | 4313409 | ETE Nações Unidas | 782154 | 0 | Ativa | Não | Sim | Filtro Biológico + Decantação (TRICKING FILTER SYSTEM) |  | 0 | 0.6 | 0 | 0 | RM Porto Alegre - RS | Miscelânea de Processos | -51.1288 | -29.7238
4314100_ETE_1 | 4314100 | ETE Araucária - Passo Fundo | 8279297 | 0 | Ativa | Não | Sim | Lagoa Anaeróbia + Lagoas Facultativas em Série + Lagoas de Maturação em Série |  | 0 | 0.76 | 0 | 0 |  | Sistemas de Lagoas | -52.4436 | -28.2298
4314100_ETE_2 | 4314100 | ETE Arroio Miranda | 82792983 | 0 | Ativa | Não | Sim | Reator Anaeróbio + Filtro Aeróbio + Disposição no Solo (Infiltração no Solo/Escoamento Superficial/Escada de Aeração/Área Alagada - Banhado) |  | 0 | 0.96 | 0 | 0 |  | Reatores Anaeróbios | -52.367 | -28.2198
4314407_ETE_2 | 4314407 | ETE Porto - Pelotas | 794132 | 0 | Ativa | Não | Sim | Reator Anaeróbio (RAFA, RALF, UASB, DAFA) |  | 0 | 0.4 | 0 | 0 | Aglomeração Urbana do Sul - Rio Grande do Sul - RS | Reatores Anaeróbios | -52.3268 | -31.7807
4316808_ETE_1 | 4316808 | ETE Jardim das Hortências | 787423 | 0 | Ativa | Não | Sim | Fossa Séptica + Filtro Anaeróbio/Biológico |  | 0 | 0.85 | 0 | 0 |  | Processos Simplificados | -52.4071 | -29.7001
4314407_ETE_1 | 4314407 | ETE Laranjal | 79411 | 0 | Ativa | Não | Sim | Reator Anaeróbio + Filtro Aeróbio + Disposição no Solo (Infiltração no Solo/Escoamento Superficial/Escada de Aeração/Área Alagada - Banhado) |  | 0 | 0.75 | 0 | 0 | Aglomeração Urbana do Sul - Rio Grande do Sul - RS | Reatores Anaeróbios | -52.2406 | -31.7724
4317103_ETE_1 | 4317103 | ETE Parque do Imhoff | 8268499 | 0 | Ativa | Não | Sim | Fossa Séptica/Tanque Imhoff/Decanto-Digestor/Biodigestor |  | 0 | 0.6 | 0 | 0 |  | Processos Simplificados | -55.5181 | -30.8783
4314407_ETE_3 | 4314407 | ETE Rodoviária - Fragata | 7941343 | 0 | Ativa | Não | Sim | Lagoa Anaeróbia + Lagoa Facultativa/Lagoa de Decantação (Sistema Australiano) |  | 0 | 0.84 | 0 | 0 | Aglomeração Urbana do Sul - Rio Grande do Sul - RS | Sistemas de Lagoas | -52.3579 | -31.7504
4314902_ETE_3 | 4314902 | ETE Esmeralda | 7799981 | 0 | Ativa | Não | Sim | Reator Anaeróbio (RAFA, RALF, UASB, DAFA) |  | 0 | 0.63 | 0 | 0 | RM Porto Alegre - RS | Reatores Anaeróbios | -51.1196 | -30.0813
4314902_ETE_10 | 4314902 | ETE Serraria | 77999781 | 2014 | Ativa | Não | Sim | Lodos Ativados UNITANK | Rio Guaíba | 789997 | 0.9 | 0 | 0 | RM Porto Alegre - RS | Lodos Ativados | -51.2165 | -30.1662
4314902_ETE_4 | 4314902 | ETE Ipanema - Porto Alegre | 7799979 | 0 | Ativa | Não | Sim | Lagoa Facultativa |  | 0 | 0.75 | 0 | 0 | RM Porto Alegre - RS | Sistemas de Lagoas | -51.2226 | -30.1694
4314902_ETE_7 | 4314902 | ETE Nova Restinga | 77999782 | 0 | Ativa | Não | Sim | Lagoa Facultativa + Disposição no Solo (Infiltração no Solo/Escoamento Superficial/Escada de Aeração) |  | 0 | 0.8 | 0 | 0 | RM Porto Alegre - RS | Sistemas de Lagoas | -51.1518 | -30.1507
4314902_ETE_1 | 4314902 | ETE Belém Novo | 0 | 0 | Ativa | Não | Sim | Lagoa Anaeróbia + Lagoas Facultativas em Série + Lagoas de Maturação em Série |  | 0 | 0.85 | 0 | 0 | RM Porto Alegre - RS | Sistemas de Lagoas | -51.1713 | -30.2156
4314902_ETE_5 | 4314902 | ETE Lami | 7799975 | 0 | Ativa | Não | Sim | Lagoa Anaeróbia + Lagoa Facultativa + Lagoas de Maturação em Série |  | 0 | 0.85 | 0 | 0 | RM Porto Alegre - RS | Sistemas de Lagoas | -51.0804 | -30.2362
4314902_ETE_6 | 4314902 | ETE Navegantes - Porto Alegre | 7814111 | 0 | Ativa | Não | Sim | Lodos Ativados Convencional |  | 0 | 0.71 | 0 | 0 | RM Porto Alegre - RS | Lodos Ativados | -51.1935 | -29.9912
4314902_ETE_9 | 4314902 | ETE Sarandi - Porto Alegre | 7814112 | 2014 | Ativa | Não | Sim | Reator Anaeróbio + Lodos Ativados de Aeração Prolongada | Rio Gravataí | 101926 | 0.9 | 0 | 0 | RM Porto Alegre - RS | Reatores Anaeróbios | -51.1379 | -29.9709
4314902_ETE_8 | 4314902 | ETE Rubem Berta | 7814141 | 0 | Ativa | Não | Sim | Lodos Ativados de Aeração Prolongada - Valo de Oxidação/Sistema Carrossel |  | 0 | 0.84 | 0 | 0 | RM Porto Alegre - RS | Lodos Ativados | -51.1028 | -30.0195
4315305_ETE_1 | 4315305 | ETE Jarau | 8247392 | 0 | Ativa | Não | Sim | Reator Anaeróbio + Filtro Aeróbio (FBAS/FBP/BAS/FAE/FBN/Filtro Russo) |  | 0 | 0.7 | 0 | 0 |  | Reatores Anaeróbios | -56.4821 | -30.3838
4315305_ETE_2 | 4315305 | ETE Vila Celina Goulart | 8247211 | 0 | Ativa | Não | Sim | Lagoa Facultativa |  | 0 | 0.75 | 0 | 0 |  | Sistemas de Lagoas | -56.461 | -30.3758
4315305_ETE_3 | 4315305 | ETE Vila do Matadouro | 8247211 | 0 | Ativa | Não | Sim | Lagoa Facultativa |  | 0 | 0.74 | 0 | 0 |  | Sistemas de Lagoas | -56.4659 | -30.3718
4315602_ETE_5 | 4315602 | ETE Navegantes | 79536 | 0 | Ativa | Não | Sim | Valo de Oxidação por Batelada + Bacia de Infiltração |  | 0 | 0.78 | 0 | 0 | Aglomeração Urbana do Sul - Rio Grande do Sul - RS | Lodos Ativados | -52.195 | -32.0926
4315602_ETE_6 | 4315602 | ETE Parque Marinha | 79538 | 0 | Ativa | Não | Sim | Lodos Ativados de Aeração Prolongada |  | 0 | 0.88 | 0 | 0 | Aglomeração Urbana do Sul - Rio Grande do Sul - RS | Lodos Ativados | -52.1836 | -32.1035
4315602_ETE_4 | 4315602 | ETE Molhes - Cassino | 79554 | 0 | Ativa | Não | Sim | Lagoa Anaeróbia + Disposição no Solo (Infiltração no Solo/Escoamento Superficial) |  | 0 | 0.72 | 0 | 0 | Aglomeração Urbana do Sul - Rio Grande do Sul - RS | Sistemas de Lagoas | -52.1508 | -32.1684
4316402_ETE_2 | 4316402 | ETE I - Rosário do Sul | 8268111 | 0 | Ativa | Não | Sim | Lagoa Facultativa + Lagoa de Maturação | Rio Ibicuí da Armada | 0 | 0.6 | 0 | 0 |  | Sistemas de Lagoas | -54.9099 | -30.2654
4316402_ETE_1 | 4316402 | ETE Areias Brancas II | 826795 | 0 | Ativa | Não | Sim | Lagoa Anaeróbia + Lagoa Facultativa + Lagoa de Maturação |  | 0 | 0.86 | 0 | 0 |  | Sistemas de Lagoas | -54.9239 | -30.2327
4316451_ETE_1 | 4316451 | ETE Salto do Jacuí | 78959 | 0 | Ativa | Não | Sim | Reator Anaeróbio (RAFA, RALF, UASB, DAFA) |  | 0 | 0.65 | 0 | 0 |  | Reatores Anaeróbios | -53.251 | -29.0563
4316808_ETE_3 | 4316808 | ETE Pindorama - Santa Cruz do Sul | 7874223 | 0 | Ativa | Não | Sim | Lagoa Anaeróbia + Lagoas Facultativas em Série + Disposição no Solo |  | 0 | 0.84 | 0 | 0 |  | Sistemas de Lagoas | -52.4573 | -29.7489
4316808_ETE_2 | 4316808 | ETE Meridional | 787423 | 0 | Ativa | Não | Sim | Fossa Séptica + Filtro Anaeróbio/Biológico |  | 0 | 0.82 | 0 | 0 |  | Processos Simplificados | -52.4483 | -29.7146
4316907_ETE_1 | 4316907 | ETE Santa Maria - RS | 7886441 | 0 | Ativa | Não | Sim | Lodos Ativados Convencional | Arroio Cadena | 0 | 0.76 | 0 | 0 |  | Lodos Ativados | -53.8156 | -29.7259
3525805_ETE_1 | 3525805 | ETE Júlio Mesquita | 86569563 | 0 | Ativa | Não | Sim | Lagoa Anaeróbia |  | 0 | 0.87 | 0 | 0 |  | Sistemas de Lagoas | -49.7732 | -22.005
4317202_ETE_5 | 4317202 | ETE Santa Rosa | 827515682 | 0 | Ativa | Não | Sim | Lagoa Aerada + Lagoa Facultativa Aerada + Flotação |  | 0 | 0.94 | 0 | 0 |  | Sistemas de Lagoas | -54.5013 | -27.8835
4317509_ETE_2 | 4317509 | ETE Índia Lindóia | 82743321 | 0 | Ativa | Não | Sim | Reator Anaeróbio + Filtro Aeróbio + Disposição no Solo (Infiltração no Solo/Escoamento Superficial/Escada de Aeração/Área Alagada - Banhado) |  | 0 | 0.84 | 0 | 0 |  | Reatores Anaeróbios | -54.28 | -28.3165
4317509_ETE_1 | 4317509 | ETE COHAB - Santo Ângelo | 8274323 | 0 | Ativa | Não | Sim | Lodos Ativados em Batelada - SBR Sequencing Batch Reactor/ICEAS Aeração Prolongada c/Ciclos Intermitentes |  | 0 | 0.96 | 0 | 0 |  | Lodos Ativados | -54.2722 | -28.2884
4317608_ETE_1 | 4317608 | ETE Condomínio Minha Casa Minha Vida | 7814961 | 0 | Ativa | Não | Sim | Lodos Ativados Convencional |  | 0 | 0.55 | 0 | 0 | RM Porto Alegre - RS | Lodos Ativados | -50.6029 | -29.9357
4318002_ETE_1 | 4318002 | ETE São Borja | 8271763 | 0 | Ativa | Não | Sim | Lagoa Anaeróbia |  | 0 | 0.44 | 0 | 0 |  | Sistemas de Lagoas | -56.0242 | -28.6427
4318101_ETE_1 | 4318101 | ETE São Francisco de Assis | 8263893 | 0 | Ativa | Não | Sim | Lagoa Anaeróbia + Lagoa Facultativa + Lagoa de Maturação |  | 0 | 0.82 | 0 | 0 |  | Sistemas de Lagoas | -55.1372 | -29.5528
4318309_ETE_1 | 4318309 | ETE São Gabriel - RS | 7889771 | 0 | Ativa | Não | Sim | Fossa Séptica + Filtro Anaeróbio/Biológico |  | 0 | 0.72 | 0 | 0 |  | Processos Simplificados | -54.3077 | -30.3345
4318507_ETE_1 | 4318507 | ETE São José do Norte | 77997334 | 0 | Ativa | Não | Sim | Reator Anaeróbio (RAFA, RALF, UASB, DAFA) |  | 0 | 0.65 | 0 | 0 | Aglomeração Urbana do Sul - Rio Grande do Sul - RS | Reatores Anaeróbios | -52.0328 | -32.0224
4318622_ETE_1 | 4318622 | ETE São José dos Ausentes | 786986 | 0 | Ativa | Não | Sim | Fossa Séptica + Filtro Anaeróbio/Biológico |  | 0 | 0.72 | 0 | 0 |  | Processos Simplificados | -50.0677 | -28.7519
4318705_ETE_3 | 4318705 | ETE Vicentina | 7821513 | 0 | Ativa | Não | Sim | Reator Anaeróbio (RAFA, RALF, UASB, DAFA) |  | 0 | 0.92 | 0 | 0 | RM Porto Alegre - RS | Reatores Anaeróbios | -51.1568 | -29.7735
4318705_ETE_2 | 4318705 | ETE Feitoria | 782156 | 0 | Ativa | Não | Sim | Lagoa Aerada + Decantador + Área Alagada |  | 0 | 0.94 | 0 | 0 | RM Porto Alegre - RS | Sistemas de Lagoas | -51.0873 | -29.7481
4318705_ETE_1 | 4318705 | ETE Arroio da Mantega | 7821512 | 0 | Ativa | Não | Sim | Lagoa Anaeróbia + Lagoa Facultativa + Lagoa de Maturação |  | 0 | 0.79 | 0 | 0 | RM Porto Alegre - RS | Sistemas de Lagoas | -51.1908 | -29.7358
4319901_ETE_1 | 4319901 | ETE Nellyta Meltzer (Centenário) | 782161 | 0 | Ativa | Não | Sim | Reator Anaeróbio + Filtro Aeróbio + Decantador |  | 0 | 0.72 | 0 | 0 | RM Porto Alegre - RS | Reatores Anaeróbios | -50.9931 | -29.6789
4320008_ETE_1 | 4320008 | ETE COHAB - Sapucaia do Sul | 782131 | 0 | Ativa | Não | Sim | Lodos Ativados em Batelada - SBR Sequencing Batch Reactor/ICEAS Aeração Prolongada c/Ciclos Intermitentes |  | 0 | 0.97 | 0 | 0 | RM Porto Alegre - RS | Lodos Ativados | -51.1637 | -29.8166
4321105_ETE_1 | 4321105 | ETE Lagoa dos Patos - Tapes | 791552 | 0 | Ativa | Não | Sim | Lagoa Anaeróbia + Lagoa Facultativa + Lagoas de Maturação em Série |  | 0 | 0.98 | 0 | 0 |  | Sistemas de Lagoas | -51.4026 | -30.6795
4321501_ETE_1 | 4321501 | ETE Mampituba | 779943 | 0 | Ativa | Não | Sim | Lagoas Facultativas em Série + Lagoas de Maturação em Série + Disposição no Solo (Áreas Alagadas) |  | 0 | 0.7 | 0 | 0 | Aglomeração Urbana do Litoral Norte - Rio Grande do Sul - RS | Sistemas de Lagoas | -49.7587 | -29.2997
4321600_ETE_1 | 4321600 | ETE Parque Osório | 7799623 | 0 | Ativa | Não | Sim | Bacias de Infiltração no Solo (Dunas de Areia/ Áreas Alagadas - Wetland) |  | 0 | 0.8 | 0 | 0 | Aglomeração Urbana do Litoral Norte - Rio Grande do Sul - RS | Processos Simplificados | -50.2084 | -29.9923
4322400_ETE_1 | 4322400 | ETE Uruguaiana | 825323 | 0 | Ativa | Não | Sim | Lagoa Anaeróbia + Lagoa Facultativa + Lagoa de Maturação |  | 0 | 0.8 | 0 | 0 |  | Sistemas de Lagoas | -57.0987 | -29.7874
4323002_ETE_1 | 4323002 | ETE Buena Vista - Viamão | 7814143 | 0 | Ativa | Não | Sim | Lodos Ativados de Aeração Prolongada |  | 0 | 0.83 | 0 | 0 | RM Porto Alegre - RS | Lodos Ativados | -51.056 | -30.0708
4323002_ETE_2 | 4323002 | ETE Vivendas de São Tomé | 7799981 | 0 | Ativa | Não | Sim | Fossa Séptica + Filtro Anaeróbio/Biológico |  | 0 | 0.74 | 0 | 0 | RM Porto Alegre - RS | Processos Simplificados | -51.2343 | -30.0473
4323804_ETE_1 | 4323804 | ETE Figueirinha | 77995 | 0 | Ativa | Não | Sim | Bacias de Infiltração no Solo (Dunas de Areia/ Áreas Alagadas - Wetland) |  | 0 | 0.6 | 0 | 0 | Aglomeração Urbana do Litoral Norte - Rio Grande do Sul - RS | Processos Simplificados | -50.0499 | -29.7817
4323804_ETE_2 | 4323804 | ETE II - Xangri-Lá | 77995 | 0 | Ativa | Não | Sim | Reator Anaeróbio + Filtro Aeróbio + Floculação Quimicamente Assistida + Decantação |  | 0 | 0.87 | 0 | 0 | Aglomeração Urbana do Litoral Norte - Rio Grande do Sul - RS | Tratamento Químico e Biológico | -50.0662 | -29.8061
4202008_ETE_1 | 4202008 | ETE Nova Esperança - Balneário Camboriú | 77971213 | 0 | Ativa | Não | Sim | Lodos Ativados de Aeração Prolongada |  | 0 | 0.95 | 0 | 0 | RM Foz do Rio Itajaí - SC | Lodos Ativados | -48.6211 | -27.0212
4202404_ETE_2 | 4202404 | ETE Garcia | 77963411 | 0 | Ativa | Não | Sim | Reator Anaeróbio + Lodos Ativados MBBR |  | 0 | 0.85 | 0 | 0 | RM Vale do Itajaí - SC | Reatores Anaeróbios | -49.0593 | -26.9277
4202404_ETE_1 | 4202404 | ETE Fortaleza | 7796354 | 0 | Ativa | Não | Sim | Lodos Ativados Convencional |  | 0 | 0.9 | 0 | 0 | RM Vale do Itajaí - SC | Lodos Ativados | -49.0609 | -26.894
4202453_ETE_1 | 4202453 | ETE Bombinhas | 7797175 | 0 | Ativa | Não | Sim | Lodos Ativados + Lagoa de Polimento |  | 0 | 0.85 | 0 | 0 | RM Foz do Rio Itajaí - SC | Lodos Ativados | -48.5244 | -27.1806
4203006_ETE_2 | 4203006 | ETE Santa Catarina | 8279497 | 0 | Ativa | Não | Sim | Fossa Séptica + Filtro Anaeróbio/Biológico |  | 0 | 0.4 | 0 | 0 | RM do Contestado - SC | Processos Simplificados | -51.0138 | -26.7689
4203006_ETE_1 | 4203006 | ETE COHAB - Caçador | 82794961 | 0 | Ativa | Não | Sim | Fossa Séptica/Tanque Imhoff/Decanto-Digestor/Biodigestor |  | 0 | 0.4 | 0 | 0 | RM do Contestado - SC | Processos Simplificados | -51.0034 | -26.8039
4203006_ETE_3 | 4203006 | ETE Ulisses Guimarrúes - Caçador | 82794961 | 0 | Ativa | Não | Sim | Reator Rotativo Aerado com Leito Fixo (BIODRUM) + Decantador | Rio Castelhano | 2500 | 0.9 | 0 | 0 | RM do Contestado - SC | Miscelânea de Processos | -50.9915 | -26.8042
4203600_ETE_1 | 4203600 | ETE Bacia A - Campos Novos | 829244 | 0 | Ativa | Não | Sim | Lagoa Anaeróbia + Lagoa Facultativa/Lagoa de Decantação (Sistema Australiano) |  | 0 | 0.8 | 0 | 0 | RM do Contestado - SC | Sistemas de Lagoas | -51.2186 | -27.4127
4203600_ETE_2 | 4203600 | ETE Bacia B - Campos Novos | 829128 | 0 | Ativa | Não | Sim | Reator Anaeróbio + Lagoa Aerada/Lagoa Facultativa Aerada | Lajeado Taboão | 0 | 0.81 | 0 | 0 | RM do Contestado - SC | Reatores Anaeróbios | -51.2351 | -27.3906
4203600_ETE_3 | 4203600 | ETE Bairro Cohab - Campos Novos | 829246 | 0 | Ativa | Não | Sim | Reator Anaeróbio (RAFA, RALF, UASB, DAFA) |  | 0 | 0.65 | 0 | 0 | RM do Contestado - SC | Reatores Anaeróbios | -51.2073 | -27.3865
3510104_ETE_1 | 3510104 | ETE Candido Rodrigues | 8682894 | 0 | Ativa | Não | Sim | Lagoa Facultativa |  | 0 | 0.84 | 0 | 0 |  | Sistemas de Lagoas | -48.6265 | -21.3209
4203907_ETE_3 | 4203907 | ETE Novo Horizonte - Capinzal | 8279927 | 0 | Ativa | Não | Sim | Reator Anaeróbio + Filtro Anaeróbio/Biológico + Decantador |  | 0 | 0.8 | 0 | 0 | RM do Contestado - SC | Reatores Anaeróbios | -51.5656 | -27.4004
4203907_ETE_1 | 4203907 | ETE Área de Lazer | 82794177 | 0 | Ativa | Não | Sim | Flotação por Ar Dissolvido Quimicamente Assistida |  | 0 | 0.84 | 0 | 0 | RM do Contestado - SC | Tratamento Químico e Biológico | -51.6045 | -27.3362
4204004_ETE_1 | 4204004 | ETE Catanduvas - SC | 827936943 | 0 | Ativa | Não | Sim | Lodos Ativados Convencional |  | 0 | 0.72 | 0 | 0 | RM do Contestado - SC | Lodos Ativados | -51.6643 | -27.0792
4204202_ETE_1 | 4204202 | ETE Chapecó | 82791883 | 0 | Ativa | Não | Sim | Lodos Ativados de Aeração Prolongada - Valo de Oxidação/Sistema Carrossel |  | 0 | 0.97 | 0 | 0 | RM Chapecv - SC | Lodos Ativados | -52.6438 | -27.1109
4204301_ETE_1 | 4204301 | ETE BRF Foods | 82793747 | 0 | Ativa | Não | Sim | Lodos Ativados Convencional |  | 0 | 0.92 | 0 | 0 | RM do Contestado - SC | Lodos Ativados | -52.0365 | -27.2299
4204301_ETE_2 | 4204301 | ETE Natureza | 8279362 | 0 | Ativa | Não | Sim | Lodos Ativados de Aeração Prolongada - Valo de Oxidação/Sistema Carrossel |  | 0 | 0.93 | 0 | 0 | RM do Contestado - SC | Lodos Ativados | -52.0617 | -27.2113
4204608_ETE_1 | 4204608 | ETE Criciúma (Santa Luzia) | 77992851 | 0 | Ativa | Não | Sim | Reator Anaeróbio + Filtro Biológico (TRICKLING FILTER SYSTEM) |  | 0 | 0.75 | 0 | 0 | RM Carbonífera - SC | Reatores Anaeróbios | -49.417 | -28.7117
4205001_ETE_1 | 4205001 | ETE Dionásio Cerqueira | 8275493 | 0 | Ativa | Não | Sim | Reator Anaeróbio + Lodos Ativados de Aeração Prolongada |  | 0 | 0.83 | 0 | 0 | RM do Extremo Oeste - SC | Reatores Anaeróbios | -53.6413 | -26.2698
4205407_ETE_7 | 4205407 | ETE PARQTEC | 37 | 0 | Ativa | Não | Sim | Lodos Ativados em Batelada - SBR Sequencing Batch Reactor/ICEAS Aeração Prolongada c/Ciclos Intermitentes |  | 0 | 0.9 | 0 | 0 | RM Florianópolis - SC | Lodos Ativados | -48.5118 | -27.5709
4205407_ETE_12 | 4205407 | ETE Vila União - Florianópolis | 227 | 0 | Ativa | Não | Sim | Lodos Ativados Convencional |  | 0 | 0.85 | 0 | 0 | RM Florianópolis - SC | Lodos Ativados | -48.4288 | -27.4472
4205407_ETE_5 | 4205407 | ETE Jurerê Internacional | 15 | 0 | Ativa | Não | Sim | Lodos Ativados por Batelada + Disposição no Solo |  | 0 | 0.9 | 0 | 0 | RM Florianópolis - SC | Lodos Ativados | -48.5029 | -27.4457
4205407_ETE_2 | 4205407 | ETE Base Aérea | 73 | 0 | Ativa | Não | Sim | Lagoa Facultativa |  | 0 | 0.75 | 0 | 0 | RM Florianópolis - SC | Sistemas de Lagoas | -48.5677 | -27.6732
4205407_ETE_4 | 4205407 | ETE Insular | 5 | 0 | Ativa | Não | Sim | Lodos Ativados MBBR/IFAS (Reator de Biofilme Móvel/Lodos Ativados com Biofilme Fixo Integrado) |  | 0 | 0.96 | 0 | 0 | RM Florianópolis - SC | Lodos Ativados | -48.5567 | -27.6011
4205407_ETE_6 | 4205407 | ETE Lagoa da Conceição | 79 | 0 | Ativa | Não | Sim | Reator Anaeróbio + Lodos Ativados (Valo de Oxidação) |  | 0 | 0.96 | 0 | 0 | RM Florianópolis - SC | Reatores Anaeróbios | -48.4518 | -27.6127
4205407_ETE_3 | 4205407 | ETE Canasvieiras | 226 | 0 | Ativa | Não | Sim | Valo de Oxidação por Batelada + Bacia de Infiltração |  | 0 | 0.9 | 0 | 0 | RM Florianópolis - SC | Lodos Ativados | -48.4342 | -27.4319
4205407_ETE_1 | 4205407 | ETE Barra da Lagoa | 9 | 0 | Ativa | Não | Sim | Reator Anaeróbio + Lodos Ativados |  | 0 | 0.98 | 0 | 0 | RM Florianópolis - SC | Reatores Anaeróbios | -48.4375 | -27.5536
4205407_ETE_10 | 4205407 | ETE Saco Grande | 36 | 0 | Ativa | Não | Sim | Reator Anaeróbio + Filtro Aeróbio (FBAS/FBP/BAS/FAE/FBN/Filtro Russo) |  | 0 | 0.87 | 0 | 0 | RM Florianópolis - SC | Reatores Anaeróbios | -48.5064 | -27.5526
3512100_ETE_1 | 3512100 | ETE Colômbia | 868376 | 0 | Ativa | Não | Sim | Lagoa Facultativa + Lagoa de Maturação |  | 0 | 0.8 | 0 | 0 |  | Sistemas de Lagoas | -48.6797 | -20.1755
4205407_ETE_9 | 4205407 | ETE Praia Brava | 13 | 0 | Ativa | Não | Sim | Lodos Ativados + Lagoa Aerada + Lagoa Facultativa + Lagoa de Maturação |  | 0 | 0.95 | 0 | 0 | RM Florianópolis - SC | Lodos Ativados | -48.4126 | -27.4047
4205506_ETE_4 | 4205506 | ETE Jardim América - Fraiburgo | 82966267 | 0 | Ativa | Não | Sim | Reator Anaeróbio + Filtro Anaeróbio/Biológico |  | 0 | 0.9 | 0 | 0 | RM do Contestado - SC | Reatores Anaeróbios | -50.909 | -27.0181
4205506_ETE_5 | 4205506 | ETE São Sebastião 1 | 82794789 | 0 | Ativa | Não | Sim | Reator Anaeróbio + Filtro Anaeróbio/Biológico |  | 0 | 0.72 | 0 | 0 | RM do Contestado - SC | Reatores Anaeróbios | -50.9527 | -27.0112
4205506_ETE_6 | 4205506 | ETE São Sebastião 2 | 82966267 | 0 | Ativa | Não | Sim | Reator Anaeróbio + Filtro Anaeróbio/Biológico |  | 0 | 0.72 | 0 | 0 | RM do Contestado - SC | Reatores Anaeróbios | -50.9489 | -27.0135
4206207_ETE_1 | 4206207 | ETE Gravatal | 77984233 | 0 | Ativa | Não | Sim | Reator Anaeróbio (RAFA, RALF, UASB, DAFA) |  | 0 | 0.65 | 0 | 0 | RM Tubarão - SC | Reatores Anaeróbios | -49.0493 | -28.3236
4207304_ETE_1 | 4207304 | ETE Paes Leme | 7797971 | 0 | Ativa | Não | Sim | Reator Anaeróbio + Filtro Aeróbio (FBAS/FBP/BAS/FAE/FBN/Filtro Russo) |  | 0 | 0.9 | 0 | 0 | RM Tubarão - SC | Reatores Anaeróbios | -48.6742 | -28.2446
4207502_ETE_1 | 4207502 | ETE Nações - Indaial | 7796411 | 0 | Ativa | Não | Sim | Reator Anaeróbio + Filtro Anaeróbio/Biológico |  | 0 | 0.35 | 0 | 0 | RM Vale do Itajaí - SC | Reatores Anaeróbios | -49.2411 | -26.8869
4208203_ETE_1 | 4208203 | ETE Cidade Nova | 7796213 | 0 | Ativa | Não | Sim | Lodos Ativados Convencional |  | 0 | 0.98 | 0 | 0 | RM Foz do Rio Itajaí - SC | Lodos Ativados | -48.6848 | -26.9148
4208302_ETE_1 | 4208302 | ETE Morretes - Itapema | 7797164 | 0 | Ativa | Não | Sim | Reator Anaeróbio + Floculação Quimicamente Assistida + Decantação |  | 0 | 0.93 | 0 | 0 | RM Foz do Rio Itajaí - SC | Tratamento Químico e Biológico | -48.6235 | -27.134
4208906_ETE_3 | 4208906 | ETE Nereu Ramos | 779589119 | 0 | Ativa | Não | Sim | Reator Anaeróbio (RAFA, RALF, UASB, DAFA) |  | 0 | 0.65 | 0 | 0 | RM Norte/Nordeste Catarinense - SC | Reatores Anaeróbios | -49.1582 | -26.4547
4208906_ETE_1 | 4208906 | ETE Água Verde | 779589112 | 0 | Ativa | Não | Sim | Reator Anaeróbio (RAFA, RALF, UASB, DAFA) |  | 0 | 0.65 | 0 | 0 | RM Norte/Nordeste Catarinense - SC | Reatores Anaeróbios | -49.1041 | -26.4761
4208906_ETE_2 | 4208906 | ETE Figueira | 7795873 | 0 | Ativa | Não | Sim | Reator Anaeróbio (RAFA, RALF, UASB, DAFA) |  | 0 | 0.65 | 0 | 0 | RM Norte/Nordeste Catarinense - SC | Reatores Anaeróbios | -49.0453 | -26.4845
4209102_ETE_2 | 4209102 | ETE Jarivatuba - Módulo 1 e 2 | 77957478 | 0 | Ativa | Não | Sim | Lagoas Anaeróbias em Série + Lagoa Facultativa + Lagoas de Maturação em Série |  | 0 | 0.58 | 0 | 0 | RM Norte/Nordeste Catarinense - SC | Sistemas de Lagoas | -48.7799 | -26.3292
4209102_ETE_4 | 4209102 | ETE Profipo | 77957483 | 0 | Ativa | Não | Sim | Lodos Ativados de Aeração Prolongada - Valo de Oxidação/Sistema Carrossel |  | 0 | 0.98 | 0 | 0 | RM Norte/Nordeste Catarinense - SC | Lodos Ativados | -48.8421 | -26.3661
4209102_ETE_1 | 4209102 | ETE Espinheiros | 7795636 | 0 | Ativa | Não | Sim | Reator Anaeróbio + Lodos Ativados por Batelada |  | 0 | 0.56 | 0 | 0 | RM Norte/Nordeste Catarinense - SC | Reatores Anaeróbios | -48.7795 | -26.2814
4209102_ETE_3 | 4209102 | ETE Morro do Amaral | 77957474 | 0 | Ativa | Não | Sim | Lodos Ativados MBBR/IFAS (Reator de Biofilme Móvel/Lodos Ativados com Biofilme Fixo Integrado) |  | 0 | 0.99 | 0 | 0 | RM Norte/Nordeste Catarinense - SC | Lodos Ativados | -48.7647 | -26.3106
4209300_ETE_1 | 4209300 | ETE Caça e Tiro | 829473 | 0 | Ativa | Não | Sim | Lodos Ativados Convencional |  | 0 | 0.8 | 0 | 0 | RM Lages - SC | Lodos Ativados | -50.3189 | -27.8433
4209409_ETE_1 | 4209409 | ETE Laguna | 7797985 | 0 | Ativa | Não | Sim | Lodos Ativados Convencional |  | 0 | 0.85 | 0 | 0 | RM Tubarão - SC | Lodos Ativados | -48.7946 | -28.452
3501202_ETE_1 | 3501202 | ETE Álvares de Florence | 86818681 | 0 | Ativa | Não | Sim | Lagoa Facultativa |  | 0 | 0.54 | 0 | 0 |  | Sistemas de Lagoas | -49.9164 | -20.3148
4210035_ETE_1 | 4210035 | ETE Luz - Luzerna | 82794375 | 0 | Ativa | Não | Sim | Reator Anaeróbio (RAFA, RALF, UASB, DAFA) |  | 0 | 0.87 | 0 | 0 | RM do Contestado - SC | Reatores Anaeróbios | -51.4609 | -27.133
3501509_ETE_1 | 3501509 | ETE Alvinlândia | 864624492 | 0 | Ativa | Não | Sim | Lagoa Anaeróbia + Lagoa Facultativa + Lagoa de Maturação |  | 0 | 0.75 | 0 | 0 |  | Sistemas de Lagoas | -49.7277 | -22.4369
4211702_ETE_1 | 4211702 | ETE Orleans | 7798655 | 0 | Ativa | Não | Sim | Lagoas Anaeróbias em Série + Lagoa Facultativa + Lagoa de Maturação |  | 0 | 0.83 | 0 | 0 | RM Tubarão - SC | Sistemas de Lagoas | -49.2829 | -28.3643
4211900_ETE_3 | 4211900 | ETE Madri | 779756 | 0 | Ativa | Não | Sim | Lodos Ativados em Batelada - SBR Sequencing Batch Reactor/ICEAS Aeração Prolongada c/Ciclos Intermitentes |  | 0 | 0.65 | 0 | 0 | RM Florianópolis - SC | Lodos Ativados | -48.7006 | -27.6447
4211900_ETE_7 | 4211900 | ETE Terra Nova - Palhoça | 779756 | 0 | Ativa | Não | Sim | Lodos Ativados em Batelada - SBR Sequencing Batch Reactor/ICEAS Aeração Prolongada c/Ciclos Intermitentes |  | 0 | 0.99 | 0 | 0 | RM Florianópolis - SC | Lodos Ativados | -48.7007 | -27.6454
4211900_ETE_2 | 4211900 | ETE Jardins - Palhoça | 779756 | 0 | Ativa | Não | Sim | Lodos Ativados Convencional |  | 0 | 0.85 | 0 | 0 | RM Florianópolis - SC | Lodos Ativados | -48.71 | -27.6609
4211900_ETE_6 | 4211900 | ETE Porto das Águas | 7797572 | 0 | Ativa | Não | Sim | Lodos Ativados Convencional |  | 0 | 0.9 | 0 | 0 | RM Florianópolis - SC | Lodos Ativados | -48.6919 | -27.6615
4211900_ETE_4 | 4211900 | ETE Nova Palhoça | 7797572 | 0 | Ativa | Não | Sim | Lodos Ativados em Batelada - SBR Sequencing Batch Reactor/ICEAS Aeração Prolongada c/Ciclos Intermitentes |  | 0 | 0.9 | 0 | 0 | RM Florianópolis - SC | Lodos Ativados | -48.664 | -27.669
4213203_ETE_1 | 4213203 | ETE Pomerode | 77963635 | 0 | Ativa | Não | Sim | Reator Anaeróbio + Filtro Aeróbio (FBAS/FBP/BAS/FAE/FBN/Filtro Russo) |  | 0 | 0.9 | 0 | 0 | RM Vale do Itajaí - SC | Reatores Anaeróbios | -49.1739 | -26.7418
4214300_ETE_1 | 4214300 | ETE Rancho Queimado | 77972965 | 0 | Ativa | Não | Sim | Reator Anaeróbio + Lagoa Aerada/Lagoa Facultativa Aerada |  | 0 | 0.82 | 0 | 0 | RM Florianópolis - SC | Reatores Anaeróbios | -49.0061 | -27.6747
4215000_ETE_1 | 4215000 | ETE Rio Negrinho | 8629921 | 0 | Ativa | Não | Sim | Reator Anaeróbio + Lodos Ativados |  | 0 | 0.94 | 0 | 0 | RM Norte/Nordeste Catarinense - SC | Reatores Anaeróbios | -49.5415 | -26.241
4215703_ETE_1 | 4215703 | ETE Santo Amaro da Imperatriz | 77976222 | 0 | Ativa | Não | Sim | Lodos Ativados de Aeração Prolongada - Valo de Oxidação/Sistema Carrossel + Lagoa de Maturação |  | 0 | 0.93 | 0 | 0 | RM Florianópolis - SC | Lodos Ativados | -48.7541 | -27.6956
4215802_ETE_1 | 4215802 | ETE Alpestre | 86299563 | 0 | Ativa | Não | Sim | Reator Anaeróbio + Lodos Ativados |  | 0 | 0.92 | 0 | 0 | RM Norte/Nordeste Catarinense - SC | Reatores Anaeróbios | -49.3606 | -26.2324
4215802_ETE_4 | 4215802 | ETE Cruzeiro - São Bento do Sul | 8629952 | 0 | Ativa | Não | Sim | Reator Anaeróbio + Lodos Ativados |  | 0 | 0.85 | 0 | 0 | RM Norte/Nordeste Catarinense - SC | Reatores Anaeróbios | -49.4201 | -26.209
2807105_ETE_1 | 2807105 | ETE Simão Dias | 77142947 | 0 | Ativa | Não | Sim | Lagoas Facultativas em Série + Lagoa de Maturação |  | 0 | 0.74 | 0 | 0 |  | Sistemas de Lagoas | -37.798 | -10.741
3500105_ETE_2 | 3500105 | ETE Adamantina Oeste | 86534583 | 0 | Ativa | Não | Sim | Lagoa Anaeróbia + Lagoas Facultativas em Série + Fitofiltração |  | 0 | 0.89 | 0 | 0 |  | Sistemas de Lagoas | -51.124 | -21.7108
3500204_ETE_1 | 3500204 | ETE Adolfo | 86613821 | 0 | Ativa | Não | Sim | Lagoa Anaeróbia + Lagoa Facultativa/Lagoa de Decantação (Sistema Australiano) |  | 0 | 0.75 | 0 | 0 |  | Sistemas de Lagoas | -49.6566 | -21.2467
3500402_ETE_1 | 3500402 | ETE Águas da Prata | 86846633 | 0 | Ativa | Não | Sim | Lagoa Facultativa |  | 0 | 0.74 | 0 | 0 |  | Sistemas de Lagoas | -46.7303 | -21.9482
3500501_ETE_1 | 3500501 | ETE Barreiros | 86848332 | 0 | Ativa | Não | Sim | Lodos Ativados em Batelada - SBR + Escada de Aeração |  | 0 | 0.9 | 0 | 0 |  | Lodos Ativados | -46.6275 | -22.5103
3500550_ETE_1 | 3500550 | ETE Águas de Santa Bárbara | 8646395 | 0 | Ativa | Não | Sim | Lagoas Aeradas em Série + Lagoa Facultativa Aerada |  | 0 | 0.94 | 0 | 0 |  | Sistemas de Lagoas | -49.2554 | -22.8809
3500758_ETE_1 | 3500758 | ETE Alambari - SP | 86686493 | 0 | Ativa | Não | Sim | Lagoa Facultativa |  | 0 | 0.8 | 0 | 0 | RM de Sorocaba - SP | Sistemas de Lagoas | -47.9016 | -23.5468
3500808_ETE_1 | 3500808 | ETE Alfredo Marcondes | 86534547 | 0 | Ativa | Não | Sim | Lagoa Facultativa |  | 0 | 0.83 | 0 | 0 |  | Sistemas de Lagoas | -51.4047 | -21.9523
3500907_ETE_1 | 3500907 | ETE Altair | 868357495 | 0 | Ativa | Não | Sim | Lagoa Anaeróbia + Lagoa Facultativa/Lagoa de Decantação (Sistema Australiano) |  | 0 | 0.9 | 0 | 0 |  | Sistemas de Lagoas | -49.063 | -20.518
3501004_ETE_1 | 3501004 | ETE Altinópolis | 86842468 | 0 | Ativa | Não | Sim | Lagoa Anaeróbia + Lagoa Facultativa/Lagoa de Decantação (Sistema Australiano) |  | 0 | 0.76 | 0 | 0 |  | Sistemas de Lagoas | -47.3691 | -21.0294
3501103_ETE_1 | 3501103 | ETE Alto Alegre - SP | 8656923 | 0 | Ativa | Não | Sim | Lagoa Anaeróbia + Lagoa Facultativa/Lagoa de Decantação (Sistema Australiano) |  | 0 | 0.84 | 0 | 0 |  | Sistemas de Lagoas | -50.1773 | -21.5787
3501400_ETE_1 | 3501400 | ETE Álvaro de Carvalho | 8656892 | 0 | Ativa | Não | Sim | Lagoa Anaeróbia + Lagoa Facultativa + Lagoa de Maturação |  | 0 | 0.8 | 0 | 0 |  | Sistemas de Lagoas | -49.7272 | -22.0897
3501608_ETE_1 | 3501608 | ETE Carióba | 86663811 | 0 | Ativa | Não | Sim | Filtro Biológico + Decantação (TRICKING FILTER SYSTEM) |  | 0 | 0.6 | 0 | 0 | RM Campinas - SP | Miscelânea de Processos | -47.3347 | -22.7147
3501608_ETE_2 | 3501608 | ETE Praia Azul | 86664112 | 2009 | Ativa | Não | Sim | Lodos Ativados de Aeração Prolongada - Valo de Oxidação/Sistema Carrossel | Rio Atibaia | 33833 | 0.85 | 0 | 0 | RM Campinas - SP | Lodos Ativados | -47.2531 | -22.7326
3501806_ETE_1 | 3501806 | ETE Américo de Campos | 86822143 | 0 | Ativa | Não | Sim | Lagoa Anaeróbia + Lagoa Facultativa + Lagoa de Maturação |  | 0 | 0.78 | 0 | 0 |  | Sistemas de Lagoas | -49.7084 | -20.2879
3501905_ETE_1 | 3501905 | ETE Piero Floravante | 86668713 | 0 | Ativa | Não | Sim | Lagoa Aerada |  | 0 | 0.76 | 0 | 0 |  | Sistemas de Lagoas | -46.821 | -22.7049
3502002_ETE_1 | 3502002 | ETE Analondia | 866629913 | 0 | Ativa | Não | Sim | Lagoa Anaeróbia + Lagoa Facultativa/Lagoa de Decantação (Sistema Australiano) |  | 0 | 0.91 | 0 | 0 | Aglomeração Urbana de Piracicaba-AU- Piracicaba - SP | Sistemas de Lagoas | -47.6621 | -22.138
3502101_ETE_4 | 3502101 | ETE São Pedro I | 865744 | 0 | Ativa | Não | Sim | Lagoa Anaeróbia + Lagoa Facultativa/Lagoa de Decantação (Sistema Australiano) |  | 0 | 0.79 | 0 | 0 |  | Sistemas de Lagoas | -51.408 | -20.9073
3502101_ETE_5 | 3502101 | ETE São Pedro II | 865744 | 0 | Ativa | Não | Sim | Lagoa Anaeróbia + Lagoa Facultativa/Lagoa de Decantação (Sistema Australiano) |  | 0 | 0.79 | 0 | 0 |  | Sistemas de Lagoas | -51.4055 | -20.908
3502101_ETE_1 | 3502101 | ETE Figueira | 865744 | 0 | Ativa | Não | Sim | Lagoa Anaeróbia + Lagoa Facultativa/Lagoa de Decantação (Sistema Australiano) |  | 0 | 0.79 | 0 | 0 |  | Sistemas de Lagoas | -51.3466 | -20.8906
3502101_ETE_3 | 3502101 | ETE Pereira JordIão | 865744 | 0 | Ativa | Não | Sim | Lagoa Anaeróbia + Lagoa Facultativa/Lagoa de Decantação (Sistema Australiano) |  | 0 | 0.79 | 0 | 0 |  | Sistemas de Lagoas | -51.3994 | -20.9238
3502101_ETE_2 | 3502101 | ETE Friboi | 865744 | 0 | Ativa | Não | Sim | Lagoa Anaeróbia + Lagoa Facultativa/Lagoa de Decantação (Sistema Australiano) |  | 0 | 0.79 | 0 | 0 |  | Sistemas de Lagoas | -51.3465 | -20.867
3502200_ETE_1 | 3502200 | ETE Angatuba | 86495821 | 0 | Ativa | Não | Sim | Lagoa Anaeróbia + Lagoa Facultativa/Lagoa de Decantação (Sistema Australiano) |  | 0 | 0.8 | 0 | 0 |  | Sistemas de Lagoas | -48.4165 | -23.4836
3502309_ETE_1 | 3502309 | ETE Anhembi | 8667561 | 0 | Ativa | Não | Sim | Lagoa Aerada + Lagoa Decantação/Facultativa + Disposição no Solo (Infiltração no Solo/Escoamento Superficial/Escada de Aeração) |  | 0 | 0.92 | 0 | 0 |  | Sistemas de Lagoas | -48.1425 | -22.7781
3502408_ETE_1 | 3502408 | ETE Anhumas - SP | 86415897 | 0 | Ativa | Não | Sim | Lagoa Facultativa |  | 0 | 0.85 | 0 | 0 |  | Sistemas de Lagoas | -51.395 | -22.2947
3502507_ETE_1 | 3502507 | ETE Aparecida - SP | 778955713 | 0 | Ativa | Não | Sim | Lodos Ativados em Batelada - SBR Sequencing Batch Reactor/ICEAS Aeração Prolongada c/Ciclos Intermitentes |  | 0 | 0.8 | 0 | 0 | RM do Vale do Paraíba e Litoral Norte - SP | Lodos Ativados | -45.2348 | -22.8361
3502606_ETE_1 | 3502606 | ETE Aparecida D'Oeste | 8672136 | 0 | Ativa | Não | Sim | Lagoa Facultativa |  | 0 | 0.89 | 0 | 0 |  | Sistemas de Lagoas | -50.8609 | -20.4507
3509254_ETE_1 | 3509254 | ETE Cajati | 7794291 | 0 | Ativa | Não | Sim | Lagoa Anaeróbia + Lagoa Facultativa/Lagoa de Decantação (Sistema Australiano) |  | 0 | 0.87 | 0 | 0 |  | Sistemas de Lagoas | -48.0935 | -24.7225
3509403_ETE_1 | 3509403 | ETE Cajuru | 86842522 | 0 | Ativa | Não | Sim | Lagoa Anaeróbia + Lagoa Facultativa/Lagoa de Decantação (Sistema Australiano) |  | 0 | 0.85 | 0 | 0 |  | Sistemas de Lagoas | -47.2968 | -21.2899
3509452_ETE_1 | 3509452 | ETE Campina do Monte Alegre | 8649775 | 0 | Ativa | Não | Sim | Lagoa Facultativa |  | 0 | 0.93 | 0 | 0 |  | Sistemas de Lagoas | -48.4956 | -23.5935
3509502_ETE_21 | 3509502 | ETE Samambaia - Campinas | 8666442 | 0 | Ativa | Não | Sim | Lagoas Aeradas em Série + Decantador |  | 0 | 0.96 | 0 | 0 | RM Campinas - SP | Sistemas de Lagoas | -47.0098 | -22.9285
3509502_ETE_3 | 3509502 | ETE Anhumas - Campinas | 86664271 | 0 | Ativa | Não | Sim | Reator Anaeróbio + Floculação Quimicamente Assistida + Flotação |  | 0 | 0.8639 | 0 | 0 | RM Campinas - SP | Tratamento Químico e Biológico | -47.0304 | -22.846
3509502_ETE_2 | 3509502 | ETE Alphaville | 8666425 | 0 | Ativa | Não | Sim | Lodos Ativados em Batelada - SBR Sequencing Batch Reactor/ICEAS Aeração Prolongada c/Ciclos Intermitentes |  | 0 | 0.95 | 0 | 0 | RM Campinas - SP | Lodos Ativados | -47.0358 | -22.8183
3509502_ETE_27 | 3509502 | ETE Sousas | 86664377 | 2018 | Ativa | Não | Sim | Reator Anaeróbio + Lodos Ativados | Rio Atibaia | 12963 | 0.85 | 0 | 0 | RM Campinas - SP | Reatores Anaeróbios | -46.9593 | -22.8593
3509502_ETE_4 | 3509502 | ETE Arboreto dos Jequitibas | 86664392 | 0 | Ativa | Não | Sim | Lodos Ativados em Batelada - SBR Sequencing Batch Reactor/ICEAS Aeração Prolongada c/Ciclos Intermitentes |  | 0 | 0.95 | 0 | 0 | RM Campinas - SP | Lodos Ativados | -46.9919 | -22.8903
3511508_ETE_4 | 3511508 | ETE Taquaral | 86693118 | 0 | Ativa | Não | Sim | Lagoa Anaeróbia + Filtro Biológico |  | 0 | 0.93 | 0 | 0 | RM de Sorocaba - SP | Sistemas de Lagoas | -47.7496 | -23.1458
3509502_ETE_6 | 3509502 | ETE Barão Geraldo | 8666421 | 0 | Ativa | Não | Sim | Reator Anaeróbio + Filtro Anaeróbio/Biológico + Decantador |  | 0 | 0.92 | 0 | 0 | RM Campinas - SP | Reatores Anaeróbios | -47.0898 | -22.768
3509502_ETE_29 | 3509502 | ETE Terras do Barão | 8666421 | 0 | Ativa | Não | Sim | Lodos Ativados em Batelada - SBR Sequencing Batch Reactor/ICEAS Aeração Prolongada c/Ciclos Intermitentes |  | 0 | 0.95 | 0 | 0 | RM Campinas - SP | Lodos Ativados | -47.0947 | -22.7742
3509502_ETE_8 | 3509502 | ETE Bosque das Palmeiras | 86664243 | 0 | Ativa | Não | Sim | Fossa Séptica + Filtro Anaeróbio/Biológico |  | 0 | 0.55 | 0 | 0 | RM Campinas - SP | Processos Simplificados | -47.0474 | -22.7821
3509502_ETE_24 | 3509502 | ETE Santa Mônica - Vó Pureza | 86663897 | 2011 | Ativa | Não | Sim | Reator Anaeróbio + Lodos Ativados | Córrego da Lagoa | 0 | 0.85 | 0 | 0 | RM Campinas - SP | Reatores Anaeróbios | -47.1185 | -22.8417
3509502_ETE_13 | 3509502 | ETE Ciatec | 86663894 | 0 | Ativa | Não | Sim | Lagoa Anaeróbia Aerada + Lagoa Facultativa Aerada |  | 0 | 0.8 | 0 | 0 | RM Campinas - SP | Sistemas de Lagoas | -47.1313 | -22.8505
3509502_ETE_16 | 3509502 | ETE Mirassol - Campinas | 86663893 | 0 | Ativa | Não | Sim | Lodos Ativados de Aeração Prolongada |  | 0 | 0.84 | 0 | 0 | RM Campinas - SP | Lodos Ativados | -47.1411 | -22.8393
3509502_ETE_9 | 3509502 | ETE Campo Florido | 86663891 | 0 | Ativa | Não | Sim | Primário Quimicamente Assistido (CEPT) + MBBR (Mídia livre + Mídia Fixa + Decantador) |  | 0 | 0.9 | 0 | 0 | RM Campinas - SP | Tratamento Químico e Biológico | -47.1502 | -22.8302
3509502_ETE_28 | 3509502 | ETE Takanos | 86663893 | 0 | Ativa | Não | Sim | Primário Quimicamente Assistido (CEPT) + MBBR (Mídia livre + Mídia Fixa + Decantador) |  | 0 | 0.85 | 0 | 0 | RM Campinas - SP | Tratamento Químico e Biológico | -47.1424 | -22.8341
3509502_ETE_19 | 3509502 | ETE Piçarrão | 8669285 | 2008 | Ativa | Não | Sim | Reator Anaeróbio + Lodos Ativados + Filtração/Decantação/Flotação Quimicamente Assistidos | Rio Capivari | 249088 | 0.9 | 0 | 0 | RM Campinas - SP | Tratamento Químico e Biológico | -47.1496 | -22.9
3509502_ETE_10 | 3509502 | ETE Capivari I | 8669281 | 0 | Ativa | Não | Sim | Reator Anaeróbio + Câmara Anóxica + Filtro Aeróbio + Decantador |  | 0 | 0.8 | 0 | 0 | RM Campinas - SP | Reatores Anaeróbios | -47.1699 | -22.9543
3509502_ETE_11 | 3509502 | ETE Capivari II (Epar) | 86692791 | 0 | Ativa | Não | Sim | Lodos Ativados com Remoção de Nutrientes + Membranas Filtrantes (Estação Produtora de Água para Reuso - EPAR) |  | 0 | 0.99 | 0 | 0 | RM Campinas - SP | Lodos Ativados | -47.2214 | -22.9569
3509502_ETE_18 | 3509502 | ETE Ouro Verde | 86692913 | 0 | Ativa | Não | Sim | Lodos Ativados de Aeração Prolongada |  | 0 | 0.9 | 0 | 0 | RM Campinas - SP | Lodos Ativados | -47.1364 | -22.962
3509502_ETE_26 | 3509502 | ETE São Luis | 8669278 | 0 | Ativa | Não | Sim | Reator Anaeróbio + Filtro Aeróbio + Decantador |  | 0 | 0.8 | 0 | 0 | RM Campinas - SP | Reatores Anaeróbios | -47.2141 | -22.9518
3509502_ETE_23 | 3509502 | ETE Santa Lúcia | 86692915 | 0 | Ativa | Não | Sim | Primário Quimicamente Assistido (CEPT) + MBBR (Mídia livre + Mídia Fixa + Decantador) |  | 0 | 0.9 | 0 | 0 | RM Campinas - SP | Tratamento Químico e Biológico | -47.1115 | -22.9475
3509502_ETE_5 | 3509502 | ETE Bandeirante | 86692931 | 0 | Ativa | Não | Sim | Fossa Séptica + Filtro Anaeróbio/Biológico |  | 0 | 0.55 | 0 | 0 | RM Campinas - SP | Processos Simplificados | -47.1025 | -22.986
3518008_ETE_1 | 3518008 | ETE Guarani D'Oeste | 86814324 | 0 | Ativa | Não | Sim | Lagoa Facultativa |  | 0 | 0.91 | 0 | 0 |  | Sistemas de Lagoas | -50.3356 | -20.0886
3518107_ETE_1 | 3518107 | ETE Guarantã - SP | 86614863 | 0 | Ativa | Não | Sim | Lagoa Anaeróbia + Lagoa Facultativa/Lagoa de Decantação (Sistema Australiano) |  | 0 | 0.12 | 0 | 0 |  | Sistemas de Lagoas | -49.5753 | -21.8955
3518206_ETE_1 | 3518206 | ETE Guararapes | 866112761 | 0 | Ativa | Não | Sim | Lagoa Anaeróbia + Lagoa Facultativa/Lagoa de Decantação (Sistema Australiano) |  | 0 | 0.62 | 0 | 0 |  | Sistemas de Lagoas | -50.6533 | -21.1981
3518305_ETE_1 | 3518305 | ETE Guararema - Sede | 77897151 | 2019 | Ativa | Não | Sim | Lodos Ativados em Batelada - SBR Sequencing Batch Reactor/ICEAS Aeração Prolongada c/Ciclos Intermitentes | Rio Paraíba do Sul | 8833 | 0.85 | 0 | 0 | RM São Paulo - SP | Lodos Ativados | -46.0501 | -23.3968
3518404_ETE_1 | 3518404 | ETE Campo do Galvão | 77895559 | 0 | Ativa | Não | Sim | Lodos Ativados de Aeração Prolongada |  | 0 | 0.94 | 0 | 0 | RM do Vale do Paraíba e Litoral Norte - SP | Lodos Ativados | -45.2007 | -22.808
3518404_ETE_3 | 3518404 | ETE Vila Bela | 778955399 | 0 | Ativa | Não | Sim | Lodos Ativados de Aeração Prolongada |  | 0 | 0.88 | 0 | 0 | RM do Vale do Paraíba e Litoral Norte - SP | Lodos Ativados | -45.1507 | -22.7736
3518404_ETE_2 | 3518404 | ETE Pedrinhas - Guaratinguetá | 77895567 | 0 | Ativa | Não | Sim | Lodos Ativados de Aeração Prolongada |  | 0 | 0.84 | 0 | 0 | RM do Vale do Paraíba e Litoral Norte - SP | Lodos Ativados | -45.3553 | -22.7633
3518503_ETE_1 | 3518503 | ETE Guareá | 86495871 | 0 | Ativa | Não | Sim | Lagoa Aerada + Lagoa de Decantação/Facultativa/Maturação |  | 0 | 0.94 | 0 | 0 |  | Sistemas de Lagoas | -48.2131 | -23.382
3518602_ETE_1 | 3518602 | ETE Guariba | 868453343 | 0 | Ativa | Não | Sim | Lagoa Anaeróbia + Lagoa Facultativa/Lagoa de Decantação (Sistema Australiano) |  | 0 | 0.8 | 0 | 0 |  | Sistemas de Lagoas | -48.1719 | -21.3489
3518701_ETE_1 | 3518701 | EPC Vila Zilda | 6 | 0 | Ativa | Não | Sim | EPC - Estação de Pré Condicionamento (Peneiramento/Gradeamento/Primário) | Emissário submarino | 0 | 0.3 | 0 | 0 | RM Baixada Santista - SP | Processos Simplificados | -46.2495 | -23.978
3518701_ETE_2 | 3518701 | ETE Vicente de Carvalho | 4 | 0 | Ativa | Não | Sim | Lodos Ativados de Aeração Prolongada |  | 0 | 0.9 | 0 | 0 | RM Baixada Santista - SP | Lodos Ativados | -46.2708 | -23.9514
3518800_ETE_2 | 3518800 | ETE São João - Guarulhos | 86699365 | 0 | Ativa | Não | Sim | Reator Anaeróbio + Lodos Ativados |  | 0 | 0.83 | 0 | 0 | RM São Paulo - SP | Reatores Anaeróbios | -46.4497 | -23.4179
3518800_ETE_1 | 3518800 | ETE Bonsucesso - Guarulhos | 86699367 | 0 | Ativa | Não | Sim | Reator Anaeróbio + Lodos Ativados |  | 0 | 0.83 | 0 | 0 | RM São Paulo - SP | Reatores Anaeróbios | -46.4104 | -23.4222
3518800_ETE_4 | 3518800 | ETE Várzea do Palácio | 866993611 | 0 | Ativa | Não | Sim | Reator Anaeróbio + Lodos Ativados |  | 0 | 0.83 | 0 | 0 | RM São Paulo - SP | Reatores Anaeróbios | -46.4921 | -23.4668
3518909_ETE_1 | 3518909 | ETE Guzolândia | 8661115673 | 0 | Ativa | Não | Sim | Lagoa Anaeróbia + Lagoa Facultativa/Lagoa de Decantação (Sistema Australiano) |  | 0 | 0.88 | 0 | 0 |  | Sistemas de Lagoas | -50.6325 | -20.6713
3519006_ETE_1 | 3519006 | ETE Herculândia I | 865647 | 0 | Ativa | Não | Sim | Lagoa Anaeróbia + Lagoa Facultativa/Lagoa de Decantação (Sistema Australiano) |  | 0 | 0.8 | 0 | 0 |  | Sistemas de Lagoas | -50.3849 | -21.991
3519006_ETE_2 | 3519006 | ETE Herculândia II | 865647 | 0 | Ativa | Não | Sim | Lagoa Anaeróbia + Lagoa Facultativa/Lagoa de Decantação (Sistema Australiano) |  | 0 | 0.8 | 0 | 0 |  | Sistemas de Lagoas | -50.3688 | -21.994
3519055_ETE_1 | 3519055 | ETE Holambra | 8666781 | 0 | Inativa/abandonada/desativada | Não | Sim | Reator Anaeróbio + Lagoa Aerada/Lagoa Facultativa Aerada |  | 0 | 0.65 | 0 | 0 | RM Campinas - SP | Reatores Anaeróbios | -47.0781 | -22.6509
3519071_ETE_1 | 3519071 | ETE Hortolãndia | 86663865 | 2018 | Ativa | Não | Sim | Lagoa Aerada + Lagoa de Decantação/Facultativa/Maturação | Córrego Quilombo | 202523 | 0.85 | 0 | 0 | RM Campinas - SP | Sistemas de Lagoas | -47.2331 | -22.8608
3519105_ETE_1 | 3519105 | ETE Iacanga | 8663813 | 0 | Ativa | Não | Sim | Lagoa Anaeróbia + Lagoa Facultativa/Lagoa de Decantação (Sistema Australiano) |  | 0 | 0.78 | 0 | 0 |  | Sistemas de Lagoas | -48.9962 | -21.8723
3519204_ETE_1 | 3519204 | ETE Iacri | 86563785 | 0 | Ativa | Não | Sim | Lagoa Anaeróbia + Lagoa Facultativa/Lagoa de Decantação (Sistema Australiano) |  | 0 | 0.8 | 0 | 0 |  | Sistemas de Lagoas | -50.682 | -21.8485
3519253_ETE_1 | 3519253 | ETE Iaras | 864656 | 0 | Ativa | Não | Sim | Lagoa Anaeróbia + Lagoa Facultativa/Lagoa de Decantação (Sistema Australiano) |  | 0 | 0.87 | 0 | 0 |  | Sistemas de Lagoas | -49.1639 | -22.8654
3519303_ETE_1 | 3519303 | ETE Ibaté | 866486 | 2009 | Ativa | Não | Sim | Lagoa Anaeróbia + Lagoa Facultativa/Lagoa de Decantação (Sistema Australiano) | Rio São José dos Correntes | 27322 | 0.75 | 0 | 0 |  | Sistemas de Lagoas | -48.0259 | -21.95
3519402_ETE_1 | 3519402 | ETE Ibirá | 86616641 | 0 | Ativa | Não | Sim | Lagoa Facultativa |  | 0 | 0.8 | 0 | 0 |  | Sistemas de Lagoas | -49.2471 | -21.0772
3519501_ETE_1 | 3519501 | ETE Ibirarema | 86456431 | 0 | Ativa | Não | Sim | Lagoa Anaeróbia + Lagoa Facultativa/Lagoa de Decantação (Sistema Australiano) |  | 0 | 0.81 | 0 | 0 |  | Sistemas de Lagoas | -50.1098 | -22.8253
3509502_ETE_1 | 3509502 | ETE Abaeté | 86692931 | 0 | Ativa | Não | Sim | Primário Quimicamente Assistido (CEPT) + MBBR (Mídia livre + Mídia Fixa + Decantador) |  | 0 | 0.9 | 0 | 0 | RM Campinas - SP | Tratamento Químico e Biológico | -47.1026 | -22.9922
3509502_ETE_30 | 3509502 | ETE Vila Reggio | 86663894 | 0 | Ativa | Não | Sim | Fossa Séptica + Filtro Anaeróbio/Biológico |  | 0 | 0.55 | 0 | 0 | RM Campinas - SP | Processos Simplificados | -47.1418 | -22.8737
3509502_ETE_15 | 3509502 | ETE Icaraí - Campinas | 86692923 | 0 | Ativa | Não | Sim | Fossa Séptica + Filtro Anaeróbio/Biológico |  | 0 | 0.55 | 0 | 0 | RM Campinas - SP | Processos Simplificados | -47.0788 | -22.9604
3509502_ETE_14 | 3509502 | ETE Eldorado | 86692931 | 0 | Ativa | Não | Sim | Fossa Séptica + Filtro Anaeróbio/Biológico |  | 0 | 0.55 | 0 | 0 | RM Campinas - SP | Processos Simplificados | -47.0884 | -22.9825
3509700_ETE_1 | 3509700 | ETE Campos do Jordão | 868899991 | 0 | Ativa | Não | Sim | Lodos Ativados de Aeração Prolongada com Ultrafiltração |  | 0 | 0.95 | 0 | 0 | RM do Vale do Paraíba e Litoral Norte - SP | Lodos Ativados | -45.5482 | -22.7099
3509908_ETE_1 | 3509908 | ETE Cananéia | 1 | 0 | Ativa | Não | Sim | Lagoa Anaeróbia Aerada + Lagoa Facultativa Aerada |  | 0 | 0.82 | 0 | 0 |  | Sistemas de Lagoas | -47.9469 | -24.9955
3509957_ETE_1 | 3509957 | ETE Canas | 778955321 | 0 | Ativa | Não | Sim | Lagoa Facultativa |  | 0 | 0.79 | 0 | 0 | RM do Vale do Paraíba e Litoral Norte - SP | Sistemas de Lagoas | -45.0671 | -22.6944
3510005_ETE_1 | 3510005 | ETE Candido Mota | 86454221 | 0 | Ativa | Não | Sim | Lagoa Anaeróbia + Lagoa Facultativa/Lagoa de Decantação (Sistema Australiano) |  | 0 | 0.87 | 0 | 0 |  | Sistemas de Lagoas | -50.3706 | -22.7305
3510203_ETE_1 | 3510203 | ETE Capdúo Bonito | 864994251 | 0 | Ativa | Não | Sim | Lagoa Anaeróbia + Lagoa Facultativa/Lagoa de Decantação (Sistema Australiano) |  | 0 | 0.92 | 0 | 0 |  | Sistemas de Lagoas | -48.3505 | -23.975
3510302_ETE_1 | 3510302 | ETE Capela do Alto | 86686222 | 0 | Ativa | Não | Sim | Lagoa Anaeróbia + Lagoa Facultativa/Lagoa de Decantação (Sistema Australiano) |  | 0 | 0.94 | 0 | 0 | RM de Sorocaba - SP | Sistemas de Lagoas | -47.7157 | -23.4499
3510401_ETE_4 | 3510401 | ETE Jardim Elisa | 8669235 | 0 | Ativa | Não | Sim | Filtro Anaeróbio + Decantador |  | 0 | 0.6 | 0 | 0 | Aglomeração Urbana de Piracicaba-AU- Piracicaba - SP | Miscelânea de Processos | -47.5112 | -23.0071
3514957_ETE_1 | 3514957 | ETE Embaúba | 8682836 | 0 | Ativa | Não | Sim | Lagoa Facultativa |  | 0 | 0.86 | 0 | 0 |  | Sistemas de Lagoas | -48.8425 | -20.9701
3510401_ETE_7 | 3510401 | ETE São João Batista | 8669241 | 0 | Ativa | Não | Sim | Fossa Séptica + Filtro Anaeróbio/Biológico |  | 0 | 0.72 | 0 | 0 | Aglomeração Urbana de Piracicaba-AU- Piracicaba - SP | Processos Simplificados | -47.4876 | -22.9924
3510401_ETE_6 | 3510401 | ETE Porto Alegre (Engenho Velho) | 8669232 | 0 | Ativa | Não | Sim | Lodos Ativados em Batelada - SBR Sequencing Batch Reactor/ICEAS Aeração Prolongada c/Ciclos Intermitentes |  | 0 | 0.6 | 0 | 0 | Aglomeração Urbana de Piracicaba-AU- Piracicaba - SP | Lodos Ativados | -47.5281 | -22.9995
3510401_ETE_1 | 3510401 | ETE Castelani | 8669241 | 0 | Ativa | Não | Sim | Lodos Ativados de Aeração Prolongada |  | 0 | 0.9 | 0 | 0 | Aglomeração Urbana de Piracicaba-AU- Piracicaba - SP | Lodos Ativados | -47.4961 | -22.9811
3510401_ETE_5 | 3510401 | ETE Padovani | 8669235 | 0 | Ativa | Não | Sim | Fossa Séptica + Filtro Anaeróbio/Biológico |  | 0 | 0.55 | 0 | 0 | Aglomeração Urbana de Piracicaba-AU- Piracicaba - SP | Processos Simplificados | -47.5111 | -23.009
3510500_ETE_1 | 3510500 | ETE Indaiá | 779393981 | 0 | Ativa | Não | Sim | Lodos Ativados em Batelada - SBR Sequencing Batch Reactor/ICEAS Aeração Prolongada c/Ciclos Intermitentes |  | 0 | 0.9 | 0 | 0 | RM do Vale do Paraíba e Litoral Norte - SP | Lodos Ativados | -45.4278 | -23.6027
3510500_ETE_2 | 3510500 | ETE Martim de Sá | 779393976 | 0 | Ativa | Não | Sim | Lodos Ativados em Batelada - SBR Sequencing Batch Reactor/ICEAS Aeração Prolongada c/Ciclos Intermitentes |  | 0 | 0.9 | 0 | 0 | RM do Vale do Paraíba e Litoral Norte - SP | Lodos Ativados | -45.3774 | -23.6203
3510500_ETE_4 | 3510500 | ETE Porto Novo | 77939431 | 0 | Ativa | Não | Sim | Lodos Ativados em Batelada - SBR Sequencing Batch Reactor/ICEAS Aeração Prolongada c/Ciclos Intermitentes |  | 0 | 0.9 | 0 | 0 | RM do Vale do Paraíba e Litoral Norte - SP | Lodos Ativados | -45.4531 | -23.6884
3510500_ETE_3 | 3510500 | ETE Massaguaçu | 779393961 | 0 | Ativa | Não | Sim | Lodos Ativados em Batelada - SBR Sequencing Batch Reactor/ICEAS Aeração Prolongada c/Ciclos Intermitentes |  | 0 | 0.8 | 0 | 0 | RM do Vale do Paraíba e Litoral Norte - SP | Lodos Ativados | -45.2953 | -23.5694
3510708_ETE_1 | 3510708 | ETE Cardoso | 86821221 | 0 | Ativa | Não | Sim | Lagoa Aerada + Decantador com Recirculação de Lodo |  | 0 | 0.98 | 0 | 0 |  | Sistemas de Lagoas | -49.9123 | -20.0602
3510807_ETE_1 | 3510807 | ETE Casa Branca | 868427367 | 0 | Ativa | Não | Sim | Lagoa Facultativa |  | 0 | 0.75 | 0 | 0 |  | Sistemas de Lagoas | -47.0981 | -21.741
3510906_ETE_1 | 3510906 | ETE Cássia dos Coqueiros | 8684252551 | 0 | Ativa | Não | Sim | Fossa Séptica + Filtro Anaeróbio/Biológico |  | 0 | 0.55 | 0 | 0 |  | Processos Simplificados | -47.1754 | -21.287
3511003_ETE_1 | 3511003 | ETE Bairro 17 | 865786 | 0 | Ativa | Não | Sim | Lagoa Anaeróbia + Lagoa Facultativa/Lagoa de Decantação (Sistema Australiano) |  | 0 | 0.85 | 0 | 0 |  | Sistemas de Lagoas | -51.5111 | -20.8614
3511003_ETE_2 | 3511003 | ETE Laranjeiras - Castilho | 8657432 | 0 | Ativa | Não | Sim | Lagoa Anaeróbia + Lagoa Facultativa/Lagoa de Decantação (Sistema Australiano) |  | 0 | 0.85 | 0 | 0 |  | Sistemas de Lagoas | -51.4864 | -20.8882
3511102_ETE_1 | 3511102 | ETE Catanduva | 86826771 | 0 | Ativa | Não | Sim | Lagoa Aerada + Lagoa de Decantação/Facultativa/Maturação |  | 0 | 0.93 | 0 | 0 |  | Sistemas de Lagoas | -49.0017 | -21.1127
3511201_ETE_1 | 3511201 | ETE Catiguá | 868267151 | 0 | Ativa | Não | Sim | Lagoa Anaeróbia + Lagoa Facultativa + Lagoa de Maturação |  | 0 | 0.74 | 0 | 0 |  | Sistemas de Lagoas | -49.0783 | -21.0479
3511300_ETE_1 | 3511300 | ETE Cedral | 86822986 | 0 | Ativa | Não | Sim | Lagoa Anaeróbia + Lagoa Facultativa/Lagoa de Decantação (Sistema Australiano) |  | 0 | 0.26 | 0 | 0 |  | Sistemas de Lagoas | -49.2795 | -20.9066
3511409_ETE_1 | 3511409 | ETE Cerqueira César | 8646429 | 0 | Ativa | Não | Sim | Lagoa Anaeróbia + Lagoa Facultativa + Lagoas de Maturação em Série |  | 0 | 0.82 | 0 | 0 |  | Sistemas de Lagoas | -49.1512 | -23.0174
3511508_ETE_1 | 3511508 | ETE Aliança | 8668155 | 0 | Ativa | Não | Sim | Lagoa Anaeróbia + Lagoas Facultativas em Série |  | 0 | 0.88 | 0 | 0 | RM de Sorocaba - SP | Sistemas de Lagoas | -47.7672 | -23.1536
3511508_ETE_2 | 3511508 | ETE Capuava - Cerquilho | 8669312 | 0 | Ativa | Não | Sim | Lodos Ativados de Aeração Prolongada |  | 0 | 0.9 | 0 | 0 | RM de Sorocaba - SP | Lodos Ativados | -47.7198 | -23.1472
3511508_ETE_3 | 3511508 | ETE Rio Sorocaba | 8668155 | 0 | Ativa | Não | Sim | Lagoa Anaeróbia + Lagoa Facultativa/Lagoa de Decantação (Sistema Australiano) |  | 0 | 0.8 | 0 | 0 | RM de Sorocaba - SP | Sistemas de Lagoas | -47.7819 | -23.1487
3511607_ETE_1 | 3511607 | ETE Cesário Lange | 8668254 | 0 | Ativa | Não | Sim | Reator Anaeróbio + Decantador |  | 0 | 0.69 | 0 | 0 | RM de Sorocaba - SP | Reatores Anaeróbios | -47.9508 | -23.2353
3511706_ETE_1 | 3511706 | ETE Charqueada | 8666229 | 0 | Ativa | Não | Sim | Lagoa Anaeróbia + Lagoa Facultativa/Lagoa de Decantação (Sistema Australiano) |  | 0 | 0.75 | 0 | 0 | Aglomeração Urbana de Piracicaba-AU- Piracicaba - SP | Sistemas de Lagoas | -47.7741 | -22.5064
3512001_ETE_1 | 3512001 | ETE Nosso Teto/Vila Guarnieri | 868416462 | 0 | Ativa | Não | Sim | Lagoa Anaeróbia + Lagoa Facultativa/Lagoa de Decantação (Sistema Australiano) |  | 0 | 0.92 | 0 | 0 |  | Sistemas de Lagoas | -48.5667 | -20.7321
3512001_ETE_2 | 3512001 | ETE Sítio Colina | 86841623 | 0 | Ativa | Não | Sim | Lagoa Anaeróbia + Lagoa Facultativa/Lagoa de Decantação (Sistema Australiano) |  | 0 | 0.92 | 0 | 0 |  | Sistemas de Lagoas | -48.5068 | -20.7237
3512308_ETE_1 | 3512308 | ETE Conchas | 8667819 | 2016 | Ativa | Não | Sim | Reator Anaeróbio + Filtro Anaeróbio + Filtro Aeróbio + Decantador | Rio Conchas | 20481 | 0.9 | 0 | 0 |  | Reatores Anaeróbios | -48.0082 | -23.0028
3512506_ETE_1 | 3512506 | ETE Coroados | 866117643 | 0 | Ativa | Não | Sim | Lagoa Facultativa |  | 0 | 0.86 | 0 | 0 |  | Sistemas de Lagoas | -50.276 | -21.3419
3512605_ETE_1 | 3512605 | ETE Coronel Macedo | 8648269 | 0 | Ativa | Não | Sim | Lagoa Facultativa |  | 0 | 0.7 | 0 | 0 |  | Sistemas de Lagoas | -49.324 | -23.6361
3512704_ETE_1 | 3512704 | ETE Corumbataí | 86662951 | 0 | Ativa | Não | Sim | Lagoa Facultativa |  | 0 | 0.32 | 0 | 0 | Aglomeração Urbana de Piracicaba-AU- Piracicaba - SP | Sistemas de Lagoas | -47.617 | -22.2345
3512902_ETE_1 | 3512902 | ETE Cosmorama | 868224463 | 0 | Ativa | Não | Sim | Lagoa Facultativa + Lagoa de Maturação |  | 0 | 0.66 | 0 | 0 |  | Sistemas de Lagoas | -49.7694 | -20.4645
3513009_ETE_2 | 3513009 | ETE Jardim Japão | 86697453 | 0 | Ativa | Não | Sim | Reator Anaeróbio + Floculação Quimicamente Assistida + Flotação |  | 0 | 0.92 | 0 | 0 | RM São Paulo - SP | Tratamento Químico e Biológico | -46.8854 | -23.5797
3513108_ETE_1 | 3513108 | ETE Cravinhos | 868421899 | 0 | Ativa | Não | Sim | Lagoa Aerada + Lagoa de Decantação/Facultativa/Maturação |  | 0 | 0.78 | 0 | 0 |  | Sistemas de Lagoas | -47.7657 | -21.3167
3513207_ETE_1 | 3513207 | ETE Cristais Paulista | 86874463 | 0 | Ativa | Não | Sim | Lagoa Anaeróbia + Lagoa Facultativa/Lagoa de Decantação (Sistema Australiano) |  | 0 | 0.9 | 0 | 0 |  | Sistemas de Lagoas | -47.4111 | -20.3954
3513306_ETE_1 | 3513306 | ETE Cruzália | 8643447 | 0 | Ativa | Não | Sim | Lagoa Facultativa |  | 0 | 0.82 | 0 | 0 |  | Sistemas de Lagoas | -50.7994 | -22.7431
3513504_ETE_2 | 3513504 | ETE Lagoa Cubatão | 779395613 | 0 | Ativa | Não | Sim | Lodos Ativados de Aeração Prolongada |  | 0 | 0.82 | 0 | 0 | RM Baixada Santista - SP | Lodos Ativados | -46.4089 | -23.8848
3513504_ETE_1 | 3513504 | ETE Casqueiro | 77939581 | 0 | Ativa | Não | Sim | Lodos Ativados em Batelada - SBR Sequencing Batch Reactor/ICEAS Aeração Prolongada c/Ciclos Intermitentes |  | 0 | 0.9 | 0 | 0 | RM Baixada Santista - SP | Lodos Ativados | -46.4343 | -23.9363
3513702_ETE_1 | 3513702 | ETE Descalvado | 868459657 | 0 | Ativa | Não | Sim | Lagoa Anaeróbia + Lagoa Facultativa/Lagoa de Decantação (Sistema Australiano) |  | 0 | 0.82 | 0 | 0 |  | Sistemas de Lagoas | -47.5912 | -21.8871
3513850_ETE_1 | 3513850 | ETE Dirce Reis | 867221 | 0 | Ativa | Não | Sim | Lagoa Facultativa |  | 0 | 0.84 | 0 | 0 |  | Sistemas de Lagoas | -50.604 | -20.4758
3513900_ETE_1 | 3513900 | ETE Divinolândia | 8684275823 | 0 | Ativa | Não | Sim | Reator Anaeróbio + Filtro Aeróbio + Decantador |  | 0 | 0.87 | 0 | 0 |  | Reatores Anaeróbios | -46.7596 | -21.657
3514007_ETE_1 | 3514007 | ETE Dobrada | 866283 | 0 | Ativa | Não | Sim | Lagoa Anaeróbia + Lagoa Facultativa/Lagoa de Decantação (Sistema Australiano) |  | 0 | 0.85 | 0 | 0 |  | Sistemas de Lagoas | -48.4072 | -21.5108
3514106_ETE_1 | 3514106 | ETE Dois Córregos | 8665477 | 0 | Ativa | Não | Sim | Lagoa Anaeróbia + Lagoa Facultativa + Lagoa de Maturação |  | 0 | 0.86 | 0 | 0 |  | Sistemas de Lagoas | -48.3892 | -22.346
3514205_ETE_1 | 3514205 | ETE Dolcinópolis | 8681329 | 0 | Ativa | Não | Sim | Lagoa Facultativa |  | 0 | 0.93 | 0 | 0 |  | Sistemas de Lagoas | -50.5169 | -20.1063
3514304_ETE_1 | 3514304 | ETE Dourado - SP | 8665234 | 0 | Ativa | Não | Sim | Reator Anaeróbio + Filtro Anaeróbio + Filtro Aeróbio + Decantador + Filtração |  | 0 | 0.81 | 0 | 0 |  | Reatores Anaeróbios | -48.3371 | -22.129
3514403_ETE_2 | 3514403 | ETE Mirassol - Dracena | 865389 | 0 | Ativa | Não | Sim | Lagoa Anaeróbia + Lagoa Facultativa + Lagoa de Maturação |  | 0 | 0.72 | 0 | 0 |  | Sistemas de Lagoas | -51.5561 | -21.4543
3514403_ETE_1 | 3514403 | ETE Bairro das Antas | 865388 | 0 | Ativa | Não | Sim | Lagoa Anaeróbia + Lagoa Facultativa + Lagoa de Maturação |  | 0 | 0.99 | 0 | 0 |  | Sistemas de Lagoas | -51.5544 | -21.4976
3514502_ETE_1 | 3514502 | ETE Duartina | 8646267 | 0 | Ativa | Não | Sim | Lagoas Aeradas em Série + Lagoa Facultativa Aerada |  | 0 | 0.8 | 0 | 0 |  | Sistemas de Lagoas | -49.4062 | -22.4574
3514601_ETE_1 | 3514601 | ETE Dumont | 8684414 | 0 | Ativa | Não | Sim | Lagoa Anaeróbia + Lagoa Facultativa/Lagoa de Decantação (Sistema Australiano) |  | 0 | 0.85 | 0 | 0 |  | Sistemas de Lagoas | -47.9898 | -21.2526
3514700_ETE_1 | 3514700 | ETE Echaporã | 865349724 | 0 | Ativa | Não | Sim | Lagoa Anaeróbia + Lagoa Facultativa + Lagoa de Maturação |  | 0 | 0.82 | 0 | 0 |  | Sistemas de Lagoas | -50.1935 | -22.416
3514809_ETE_1 | 3514809 | ETE Eldorado - SP | 7794535 | 0 | Ativa | Não | Sim | Lagoa Facultativa Aerada |  | 0 | 0.82 | 0 | 0 |  | Sistemas de Lagoas | -48.1053 | -24.5337
3514908_ETE_1 | 3514908 | ETE Elias Fausto | 86692556 | 0 | Ativa | Não | Sim | Lagoa Anaeróbia Aerada + Lagoa Facultativa Aerada + Lagoa de Maturação |  | 0 | 0.84 | 0 | 0 | Aglomeração Urbana de Piracicaba-AU- Piracicaba - SP | Sistemas de Lagoas | -47.3705 | -23.0142
3514924_ETE_1 | 3514924 | ETE Elisiário | 86616934 | 0 | Ativa | Não | Sim | Lagoa Anaeróbia + Lagoa Facultativa/Lagoa de Decantação (Sistema Australiano) |  | 0 | 0.74 | 0 | 0 |  | Sistemas de Lagoas | -49.1142 | -21.1727
3515103_ETE_2 | 3515103 | ETE Sede - Embu-Guaçu | 8669881 | 0 | Ativa | Não | Sim | Reator Anaeróbio + Lagoa Decantação/Facultativa/Maturação/Polimento |  | 0 | 0.74 | 0 | 0 | RM São Paulo - SP | Reatores Anaeróbios | -46.8146 | -23.8168
3515103_ETE_1 | 3515103 | ETE Cipó | 8669895 | 0 | Ativa | Não | Sim | Reator Anaeróbio + Lagoa Facultativa/Maturação/Decantação + Disposição no Solo |  | 0 | 0.77 | 0 | 0 | RM São Paulo - SP | Reatores Anaeróbios | -46.8076 | -23.8797
3515129_ETE_1 | 3515129 | ETE Emilianópolis | 86534413 | 0 | Ativa | Não | Sim | Lagoa Facultativa |  | 0 | 0.88 | 0 | 0 |  | Sistemas de Lagoas | -51.4967 | -21.8308
3515152_ETE_1 | 3515152 | ETE Engenheiro Coelho | 86847687 | 0 | Ativa | Não | Sim | Lagoa Anaeróbia + Lagoa Facultativa/Lagoa de Decantação (Sistema Australiano) |  | 0 | 0.8 | 0 | 0 | RM Campinas - SP | Sistemas de Lagoas | -47.2033 | -22.47
3515186_ETE_1 | 3515186 | ETE Espírito Santo do Pinhal | 86849181 | 0 | Ativa | Não | Sim | Lagoa Anaeróbia + Lagoa Facultativa/Lagoa de Decantação (Sistema Australiano) |  | 0 | 0.9 | 0 | 0 |  | Sistemas de Lagoas | -46.7864 | -22.22
3515194_ETE_1 | 3515194 | ETE Espírito Santo do Turvo | 86462751 | 0 | Ativa | Não | Sim | Lagoa Facultativa |  | 0 | 0.83 | 0 | 0 |  | Sistemas de Lagoas | -49.4305 | -22.6836
3515202_ETE_1 | 3515202 | ETE Estrela D'Oeste - Bacia 1 | 8681483 | 0 | Ativa | Não | Sim | Lagoa Facultativa |  | 0 | 0.83 | 0 | 0 |  | Sistemas de Lagoas | -50.3961 | -20.262
3515202_ETE_2 | 3515202 | ETE Estrela D'Oeste - Bacia 2 | 867286 | 0 | Ativa | Não | Sim | Lagoa Anaeróbia + Lagoa Facultativa/Lagoa de Decantação (Sistema Australiano) |  | 0 | 0.83 | 0 | 0 |  | Sistemas de Lagoas | -50.4068 | -20.2991
3515301_ETE_1 | 3515301 | ETE Estrela do Norte | 86415472 | 0 | Ativa | Não | Sim | Lagoa Facultativa |  | 0 | 0.85 | 0 | 0 |  | Sistemas de Lagoas | -51.6734 | -22.4958
3515350_ETE_1 | 3515350 | ETE Euclides da Cunha Paulista | 864115381 | 0 | Ativa | Não | Sim | Lagoa Facultativa Aerada + Lagoa de Maturação | Ribeirão Sedama | 0 | 0.82 | 0 | 0 |  | Sistemas de Lagoas | -52.6055 | -22.5618
3515400_ETE_1 | 3515400 | ETE Fartura - SP | 86481639 | 0 | Ativa | Não | Sim | Lagoa Anaeróbia + Lagoa Facultativa/Lagoa de Decantação (Sistema Australiano) |  | 0 | 0.93 | 0 | 0 |  | Sistemas de Lagoas | -49.5162 | -23.3838
3515509_ETE_2 | 3515509 | ETE Ribeirão Santa Rita | 8681497 | 0 | Ativa | Não | Sim | Lagoa Anaeróbia + Lagoa Facultativa/Lagoa de Decantação (Sistema Australiano) |  | 0 | 0.87 | 0 | 0 |  | Sistemas de Lagoas | -50.2921 | -20.2618
3515509_ETE_1 | 3515509 | ETE Córrego da Aldeia | 86818493 | 0 | Ativa | Não | Sim | Lagoa Anaeróbia + Lagoa Facultativa/Lagoa de Decantação (Sistema Australiano) |  | 0 | 0.87 | 0 | 0 |  | Sistemas de Lagoas | -50.1929 | -20.257
3515608_ETE_1 | 3515608 | ETE Fernando Prestes | 8682885 | 0 | Ativa | Não | Sim | Lagoa Anaeróbia + Lagoa Facultativa + Lagoa de Maturação |  | 0 | 0.86 | 0 | 0 |  | Sistemas de Lagoas | -48.6942 | -21.2572
3515657_ETE_1 | 3515657 | ETE Fernão | 864626459 | 0 | Ativa | Não | Sim | Lagoa Facultativa |  | 0 | 0.81 | 0 | 0 |  | Sistemas de Lagoas | -49.5211 | -22.3666
3515806_ETE_1 | 3515806 | ETE Flora Rica | 8653452 | 0 | Ativa | Não | Sim | Lagoa Anaeróbia + Lagoa Facultativa/Lagoa de Decantação (Sistema Australiano) |  | 0 | 0.82 | 0 | 0 |  | Sistemas de Lagoas | -51.3857 | -21.6653
3515905_ETE_1 | 3515905 | ETE Floreal | 86729423 | 0 | Ativa | Não | Sim | Lagoa Anaeróbia + Lagoa Facultativa + Disposição no Solo (Infiltração no Solo/Escoamento Superficial/Escada de Aeração/área Alagada - Banhado) |  | 0 | 0.75 | 0 | 0 |  | Sistemas de Lagoas | -50.1317 | -20.658
3516002_ETE_1 | 3516002 | ETE Flórida Paulista | 86534565 | 0 | Ativa | Não | Sim | Lagoa Anaeróbia + Lagoa Facultativa/Lagoa de Decantação (Sistema Australiano) |  | 0 | 0.85 | 0 | 0 |  | Sistemas de Lagoas | -51.1948 | -21.6146
3516101_ETE_1 | 3516101 | ETE Florânia | 8643534 | 0 | Ativa | Não | Sim | Lagoa Anaeróbia + Lagoa Facultativa/Lagoa de Decantação (Sistema Australiano) |  | 0 | 0.9 | 0 | 0 |  | Sistemas de Lagoas | -50.7365 | -22.9044
3516200_ETE_5 | 3516200 | ETE Paulistano II | 8687487 | 0 | Ativa | Não | Sim | Lagoa Anaeróbia + Lagoa Facultativa + Lagoa de Maturação |  | 0 | 0.72 | 0 | 0 |  | Sistemas de Lagoas | -47.3527 | -20.5146
3516200_ETE_2 | 3516200 | ETE Franca | 8686291 | 0 | Ativa | Não | Sim | Lodos Ativados Convencional |  | 0 | 0.85 | 0 | 0 |  | Lodos Ativados | -47.4215 | -20.561
3516200_ETE_3 | 3516200 | ETE Jardim Luiza | 86861893 | 0 | Ativa | Não | Sim | Lodos Ativados Convencional |  | 0 | 0.9 | 0 | 0 |  | Lodos Ativados | -47.4328 | -20.4909
3516200_ETE_4 | 3516200 | ETE Paulistano I | 8687487 | 0 | Ativa | Não | Sim | Lagoa Facultativa |  | 0 | 0.96 | 0 | 0 |  | Sistemas de Lagoas | -47.351 | -20.5269
3516200_ETE_1 | 3516200 | ETE City Petrópolis | 8687463 | 0 | Ativa | Não | Sim | Lagoa Facultativa |  | 0 | 0.96 | 0 | 0 |  | Sistemas de Lagoas | -47.3979 | -20.4667
3516507_ETE_1 | 3516507 | ETE Gabriel Monteiro | 8656374 | 0 | Ativa | Não | Sim | Lagoa Facultativa |  | 0 | 0.8 | 0 | 0 |  | Sistemas de Lagoas | -50.5784 | -21.5267
3516606_ETE_1 | 3516606 | ETE Gália | 864626493 | 0 | Ativa | Não | Sim | Lagoa Facultativa |  | 0 | 0.93 | 0 | 0 |  | Sistemas de Lagoas | -49.5556 | -22.299
3516705_ETE_1 | 3516705 | ETE Peixe - Garça | 86534992 | 0 | Ativa | Não | Sim | Lagoa Aerada + Lagoa de Decantação/Facultativa/Maturação |  | 0 | 0.8 | 0 | 0 |  | Sistemas de Lagoas | -49.6607 | -22.2284
3516705_ETE_2 | 3516705 | ETE Tibiriça | 8656895 | 0 | Ativa | Não | Sim | Lagoa Anaeróbia + Lagoa Facultativa/Lagoa de Decantação (Sistema Australiano) |  | 0 | 0.8 | 0 | 0 |  | Sistemas de Lagoas | -49.6684 | -22.189
3516804_ETE_1 | 3516804 | ETE Gastão Vidigal | 866115841 | 0 | Ativa | Não | Sim | Lagoa Facultativa + Disposição no Solo (Infiltração no Solo/Escoamento Superficial/Escada de Aeração) |  | 0 | 0.91 | 0 | 0 |  | Sistemas de Lagoas | -50.1826 | -20.8171
3516903_ETE_1 | 3516903 | ETE General Salgado | 867243 | 0 | Ativa | Não | Sim | Lagoa Anaeróbia + Lagoa Facultativa + Lagoa de Maturação |  | 0 | 0.9 | 0 | 0 |  | Sistemas de Lagoas | -50.3964 | -20.6395
3517000_ETE_1 | 3517000 | ETE Getulina | 86569397 | 0 | Ativa | Não | Sim | Lagoa Anaeróbia + Lagoa Facultativa/Lagoa de Decantação (Sistema Australiano) |  | 0 | 0.87 | 0 | 0 |  | Sistemas de Lagoas | -49.9129 | -21.7849
3517109_ETE_1 | 3517109 | ETE Glicério | 8661241 | 0 | Ativa | Não | Sim | Lagoa Facultativa + Lagoa de Maturação |  | 0 | 0.81 | 0 | 0 |  | Sistemas de Lagoas | -50.1716 | -21.352
3517208_ETE_1 | 3517208 | ETE Guaiçara | 866142433 | 0 | Ativa | Não | Sim | Lagoa Anaeróbia + Lagoa Facultativa/Lagoa de Decantação (Sistema Australiano) |  | 0 | 0.89 | 0 | 0 |  | Sistemas de Lagoas | -49.8053 | -21.5946
3517307_ETE_1 | 3517307 | ETE Guaimbê | 8656843 | 0 | Ativa | Não | Sim | Lagoa Anaeróbia + Lagoa Facultativa/Lagoa de Decantação (Sistema Australiano) |  | 0 | 0.75 | 0 | 0 |  | Sistemas de Lagoas | -49.9054 | -21.9188
3517406_ETE_3 | 3517406 | ETE Santa Quitéria - Guaíra | 86861221 | 0 | Ativa | Não | Sim | Reator Anaeróbio + Lagoa Facultativa + Lagoa de Maturação |  | 0 | 0.8 | 0 | 0 |  | Reatores Anaeróbios | -48.3203 | -20.2958
3517406_ETE_2 | 3517406 | ETE Matadouro - Guaíra | 8686125 | 0 | Ativa | Não | Sim | Lagoa Facultativa + Lagoa de Maturação |  | 0 | 0.28 | 0 | 0 |  | Sistemas de Lagoas | -48.298 | -20.3027
3517406_ETE_1 | 3517406 | ETE Fogão | 86861223 | 0 | Ativa | Não | Sim | Lagoa Anaeróbia + Lagoa Facultativa/Lagoa de Decantação (Sistema Australiano) |  | 0 | 0.28 | 0 | 0 |  | Sistemas de Lagoas | -48.3357 | -20.3246
3517505_ETE_1 | 3517505 | ETE Guapiaçu I | 86825451 | 0 | Ativa | Não | Sim | Lagoa Anaeróbia + Lagoa Facultativa + Lagoa de Maturação |  | 0 | 0.73 | 0 | 0 |  | Sistemas de Lagoas | -49.1981 | -20.7748
3517505_ETE_2 | 3517505 | ETE Guapiaçu II | 86825453 | 0 | Ativa | Não | Sim | Lagoa Anaeróbia + Lagoa Facultativa + Lagoa de Maturação |  | 0 | 0.73 | 0 | 0 |  | Sistemas de Lagoas | -49.2133 | -20.7889
3517604_ETE_1 | 3517604 | ETE Guapiara | 86496455 | 0 | Ativa | Não | Sim | Reator Anaeróbio + Filtro Aeróbio (FBAS/FBP/BAS/FAE/FBN/Filtro Russo) |  | 0 | 0.81 | 0 | 0 |  | Reatores Anaeróbios | -48.5382 | -24.1747
3517703_ETE_1 | 3517703 | ETE Guará | 86861624 | 0 | Ativa | Não | Sim | Lagoa Anaeróbia + Lagoa Facultativa/Lagoa de Decantação (Sistema Australiano) |  | 0 | 0.61 | 0 | 0 |  | Sistemas de Lagoas | -47.8223 | -20.4466
3517703_ETE_2 | 3517703 | ETE Pioneiros | 8686163 | 0 | Ativa | Não | Sim | Lagoa Facultativa |  | 0 | 0.91 | 0 | 0 |  | Sistemas de Lagoas | -47.8313 | -20.5064
3517802_ETE_2 | 3517802 | ETE Norte - Guaraçaí | 866111298 | 0 | Ativa | Não | Sim | Lagoa Anaeróbia + Lagoa Facultativa + Lagoa de Maturação |  | 0 | 0.81 | 0 | 0 |  | Sistemas de Lagoas | -51.2101 | -20.9953
3517802_ETE_1 | 3517802 | ETE Guaraçaí | 866111298 | 0 | Ativa | Não | Sim | Lagoa Facultativa |  | 0 | 0.91 | 0 | 0 |  | Sistemas de Lagoas | -51.2015 | -21.0308
3517901_ETE_1 | 3517901 | ETE Guaraci | 86835823 | 0 | Ativa | Não | Sim | Lodos Ativados Convencional |  | 0 | 0.85 | 0 | 0 |  | Lodos Ativados | -48.9434 | -20.4899
3504701_ETE_1 | 3504701 | ETE Balbinos | 86618225 | 0 | Ativa | Não | Sim | Lagoa Anaeróbia + Lagoa Facultativa + Lagoa de Maturação |  | 0 | 0.5 | 0 | 0 |  | Sistemas de Lagoas | -49.3538 | -21.9111
3504800_ETE_1 | 3504800 | ETE Bálsamo | 86822749 | 0 | Ativa | Não | Sim | Lagoa Anaeróbia |  | 0 | 0.87 | 0 | 0 |  | Sistemas de Lagoas | -49.5686 | -20.7268
3504909_ETE_1 | 3504909 | ETE Bananal - SP | 7789491 | 0 | Ativa | Não | Sim | Lagoa Facultativa |  | 0 | 0.75 | 0 | 0 | RM do Vale do ParaLba e Litoral Norte - SP | Sistemas de Lagoas | -44.3104 | -22.6731
3505005_ETE_1 | 3505005 | ETE Barão de Antonina | 8648512 | 0 | Ativa | Não | Sim | Lagoa Facultativa + Lagoa de Maturação |  | 0 | 0.73 | 0 | 0 |  | Sistemas de Lagoas | -49.566 | -23.6523
3505104_ETE_1 | 3505104 | ETE Barbosa - SP | 86613353 | 0 | Ativa | Não | Sim | Lagoa Facultativa |  | 0 | 0.55 | 0 | 0 |  | Sistemas de Lagoas | -49.9522 | -21.2479
3505203_ETE_1 | 3505203 | ETE Bariri | 8665381 | 0 | Ativa | Não | Sim | Lagoa Anaeróbia + Lagoa Facultativa/Lagoa de Decantação (Sistema Australiano) |  | 0 | 0.92 | 0 | 0 |  | Sistemas de Lagoas | -48.7646 | -22.082
3505500_ETE_2 | 3505500 | ETE 2 - Dama | 86841344 | 0 | Ativa | Não | Sim | Lagoa Anaeróbia + Lagoa Facultativa/Lagoa de Decantação (Sistema Australiano) |  | 0 | 0.91 | 0 | 0 |  | Sistemas de Lagoas | -48.5952 | -20.4979
3505500_ETE_4 | 3505500 | ETE 4 - Estrada da Vendinha | 868413851 | 0 | Ativa | Não | Sim | Lodos Ativados de Aeração Prolongada |  | 0 | 0.9 | 0 | 0 |  | Lodos Ativados | -48.5416 | -20.5851
3505500_ETE_3 | 3505500 | ETE 3 - Buracdúo | 86841383 | 0 | Ativa | Não | Sim | Lagoa Anaeróbia + Lagoa Facultativa/Lagoa de Decantação (Sistema Australiano) |  | 0 | 0.91 | 0 | 0 |  | Sistemas de Lagoas | -48.5301 | -20.5723
3505500_ETE_5 | 3505500 | ETE 5 - Distrito Industrial | 86841384 | 0 | Ativa | Não | Sim | Lagoa Facultativa |  | 0 | 0.91 | 0 | 0 |  | Sistemas de Lagoas | -48.5835 | -20.5641
3505500_ETE_6 | 3505500 | ETE 6 - Alberto Moreira | 868413724 | 0 | Ativa | Não | Sim | Lagoa Facultativa |  | 0 | 0.91 | 0 | 0 |  | Sistemas de Lagoas | -48.5509 | -20.4462
3505609_ETE_1 | 3505609 | ETE Barrinha | 8684511 | 0 | Ativa | Não | Sim | Lagoa Anaeróbia + Lagoa Facultativa/Lagoa de Decantação (Sistema Australiano) |  | 0 | 0.8 | 0 | 0 |  | Sistemas de Lagoas | -48.1596 | -21.1755
3505807_ETE_1 | 3505807 | ETE Bastos | 86534916 | 0 | Ativa | Não | Sim | Lodos Ativados de Aeração Prolongada |  | 0 | 0.9 | 0 | 0 |  | Lodos Ativados | -50.7556 | -21.9371
3505906_ETE_1 | 3505906 | ETE Batatais | 86864621 | 0 | Ativa | Não | Sim | Lodos Ativados Convencional |  | 0 | 0.95 | 0 | 0 |  | Lodos Ativados | -47.5526 | -20.8989
3506003_ETE_1 | 3506003 | ETE Vargem Limpa | 866184923 | 0 | Ativa | Não | Sim | Reator Anaeróbio + Lodos Ativados com Remoção de Nutrientes |  | 0 | 0.85 | 0 | 0 |  | Reatores Anaeróbios | -49.0868 | -22.2677
3506102_ETE_1 | 3506102 | ETE Mandembo | 86841665 | 0 | Ativa | Não | Sim | Lagoa Anaeróbia + Lagoa Facultativa/Lagoa de Decantação (Sistema Australiano) |  | 0 | 0.87 | 0 | 0 |  | Sistemas de Lagoas | -48.4917 | -20.8901
3506201_ETE_1 | 3506201 | ETE Bento de Abreu | 866112692 | 0 | Ativa | Não | Sim | Lagoa Facultativa |  | 0 | 0.81 | 0 | 0 |  | Sistemas de Lagoas | -50.8046 | -21.2706
3506300_ETE_1 | 3506300 | ETE Norte - Bernardino de Campos | 86491187 | 0 | Ativa | Não | Sim | Lagoa Anaeróbia + Lagoa Facultativa/Lagoa de Decantação (Sistema Australiano) |  | 0 | 0.91 | 0 | 0 |  | Sistemas de Lagoas | -49.4853 | -23.0265
3506300_ETE_2 | 3506300 | ETE Sul - Bernardino de Campos | 86491187 | 0 | Ativa | Não | Sim | Lagoa Anaeróbia + Lagoa Facultativa/Lagoa de Decantação (Sistema Australiano) |  | 0 | 0.91 | 0 | 0 |  | Sistemas de Lagoas | -49.4889 | -23.0266
3506359_ETE_1 | 3506359 | ETE Bertioga - ETE 1 | 779395231 | 0 | Ativa | Não | Sim | Lodos Ativados em Batelada - SBR Sequencing Batch Reactor/ICEAS Aeração Prolongada c/Ciclos Intermitentes |  | 0 | 0.9 | 0 | 0 | RM Baixada Santista - SP | Lodos Ativados | -46.1465 | -23.8253
3506359_ETE_4 | 3506359 | ETE Vista Linda - ETE 2 | 779395251 | 0 | Ativa | Não | Sim | Lodos Ativados em Batelada - SBR Sequencing Batch Reactor/ICEAS Aeração Prolongada c/Ciclos Intermitentes |  | 0 | 0.9 | 0 | 0 | RM Baixada Santista - SP | Lodos Ativados | -46.0912 | -23.7997
3506409_ETE_1 | 3506409 | ETE Bilac | 86611661 | 0 | Ativa | Não | Sim | Lagoa Anaeróbia + Lagoa Facultativa/Lagoa de Decantação (Sistema Australiano) |  | 0 | 0.91 | 0 | 0 |  | Sistemas de Lagoas | -50.4621 | -21.3914
3506508_ETE_1 | 3506508 | ETE Birigui | 866117651 | 0 | Ativa | Não | Sim | Lagoa Anaeróbia + Lagoa Facultativa/Lagoa de Decantação (Sistema Australiano) |  | 0 | 0.76 | 0 | 0 |  | Sistemas de Lagoas | -50.2937 | -21.2623
3506607_ETE_1 | 3506607 | ETE Biritiba-Mirim | 86699792 | 0 | Ativa | Não | Sim | Lagoa Aerada + Lagoa de Decantação/Facultativa/Maturação | Rio Tietê | 31148 | 0.82 | 0 | 0 | RM São Paulo - SP | Sistemas de Lagoas | -46.0409 | -23.5636
3506706_ETE_1 | 3506706 | ETE Boa Esperança do Sul | 8664651 | 0 | Ativa | Não | Sim | Lagoa Anaeróbia |  | 0 | 0.9 | 0 | 0 |  | Sistemas de Lagoas | -48.399 | -21.9824
3506805_ETE_1 | 3506805 | ETE Bocaina | 866521762 | 0 | Ativa | Não | Sim | Lagoa Anaeróbia + Lagoa Facultativa/Lagoa de Decantação (Sistema Australiano) |  | 0 | 0.86 | 0 | 0 |  | Sistemas de Lagoas | -48.5156 | -22.133
3506904_ETE_1 | 3506904 | ETE Bofete | 86676931 | 0 | Ativa | Não | Sim | Lagoa Anaeróbia + Lagoas Facultativas em Série |  | 0 | 0.95 | 0 | 0 |  | Sistemas de Lagoas | -48.246 | -23.0985
3507001_ETE_1 | 3507001 | ETE Campos de Boituva | 8668347 | 2014 | Ativa | Não | Sim | Lagoa Aerada + Lagoa de Decantação/Facultativa/Maturação | Ribeirão do Jerivá | 14074 | 0.86 | 0 | 0 | RM de Sorocaba - SP | Sistemas de Lagoas | -47.6966 | -23.2734
3507001_ETE_2 | 3507001 | ETE Novo Mundo - Boituva | 86693243 | 2000 | Ativa | Não | Sim | Lagoa Aerada + Lagoa de Decantação/Facultativa/Maturação | Córrego da Água-branca | 0 | 0.7 | 0 | 0 | RM de Sorocaba - SP | Sistemas de Lagoas | -47.6724 | -23.2596
3507159_ETE_1 | 3507159 | ETE Bom Sucesso de Itararé | 86492878 | 0 | Ativa | Não | Sim | Lagoa Anaeróbia + Lagoa Facultativa/Lagoa de Decantação (Sistema Australiano) |  | 0 | 0.88 | 0 | 0 |  | Sistemas de Lagoas | -49.1285 | -24.3118
3507209_ETE_1 | 3507209 | ETE Borá | 865349542 | 0 | Ativa | Não | Sim | Reator Anaeróbio + Filtro Anaeróbio/Biológico + Lagoa de Decantação/Facultativa/Maturação |  | 0 | 0.75 | 0 | 0 |  | Reatores Anaeróbios | -50.5457 | -22.269
3507308_ETE_1 | 3507308 | ETE Boracéia | 8665542 | 0 | Ativa | Não | Sim | Lagoa Anaeróbia + Lagoa Facultativa/Lagoa de Decantação (Sistema Australiano) |  | 0 | 0.83 | 0 | 0 |  | Sistemas de Lagoas | -48.7812 | -22.1931
3507407_ETE_1 | 3507407 | ETE Borborema | 86619411 | 0 | Ativa | Não | Sim | Lagoa Anaeróbia + Lagoa Facultativa/Lagoa de Decantação (Sistema Australiano) |  | 0 | 0.74 | 0 | 0 |  | Sistemas de Lagoas | -49.0885 | -21.6302
3507506_ETE_2 | 3507506 | ETE Sede - Lageado | 8667223 | 0 | Ativa | Não | Sim | Reator Anaeróbio + Lodos Ativados |  | 0 | 0.83 | 0 | 0 |  | Reatores Anaeróbios | -48.4299 | -22.8322
3507506_ETE_1 | 3507506 | ETE Rubião Júnior - Parte 1 | 86659893 | 0 | Ativa | Não | Sim | Lagoa Anaeróbia + Lagoa Facultativa + Lagoa de Maturação |  | 0 | 0.94 | 0 | 0 |  | Sistemas de Lagoas | -48.4941 | -22.8876
3507605_ETE_1 | 3507605 | ETE Bragança Paulista | 86669333 | 2017 | Ativa | Não | Sim | Lodos Ativados de Aeração Prolongada | Rio Jaguari | 84000 | 0.9 | 0 | 0 |  | Lodos Ativados | -46.5697 | -22.9059
3507704_ETE_1 | 3507704 | ETE Braúna | 8661249 | 0 | Ativa | Não | Sim | Lagoa Anaeróbia + Lagoa Facultativa/Lagoa de Decantação (Sistema Australiano) |  | 0 | 0.87 | 0 | 0 |  | Sistemas de Lagoas | -50.3099 | -21.4968
3507753_ETE_1 | 3507753 | ETE Brejo Alegre | 86611796 | 0 | Ativa | Não | Sim | Lagoa Facultativa + Lagoa de Maturação |  | 0 | 0.84 | 0 | 0 |  | Sistemas de Lagoas | -50.1814 | -21.1719
3507803_ETE_1 | 3507803 | ETE Córrego da Divisa | 8684219243 | 0 | Ativa | Não | Sim | Lagoa Anaeróbia + Lagoa Facultativa + Lagoa de Maturação |  | 0 | 0.82 | 0 | 0 |  | Sistemas de Lagoas | -47.6859 | -21.0047
3507803_ETE_2 | 3507803 | ETE Córrego do Matadouro | 868423227 | 0 | Ativa | Não | Sim | Lagoa Anaeróbia + Lagoa Facultativa + Lagoa de Maturação |  | 0 | 0.84 | 0 | 0 |  | Sistemas de Lagoas | -47.6403 | -21.0046
3507902_ETE_1 | 3507902 | ETE Cidade | 8665273 | 0 | Ativa | Não | Sim | Lagoa Anaeróbia + Lagoa Facultativa/Lagoa de Decantação (Sistema Australiano) |  | 0 | 0.69 | 0 | 0 |  | Sistemas de Lagoas | -48.1489 | -22.287
3508009_ETE_1 | 3508009 | ETE Buri | 86496371 | 0 | Ativa | Não | Sim | Lagoa Facultativa |  | 0 | 0.51 | 0 | 0 |  | Sistemas de Lagoas | -48.5937 | -23.7936
3508108_ETE_1 | 3508108 | ETE Buritama | 866117453 | 0 | Ativa | Não | Sim | Lagoa Anaeróbia + Lagoa Facultativa/Lagoa de Decantação (Sistema Australiano) |  | 0 | 0.81 | 0 | 0 |  | Sistemas de Lagoas | -50.1673 | -21.0812
3508207_ETE_1 | 3508207 | ETE Buritizal | 8687222 | 0 | Ativa | Não | Sim | Lagoa Anaeróbia + Lagoa Facultativa/Lagoa de Decantação (Sistema Australiano) |  | 0 | 0.85 | 0 | 0 |  | Sistemas de Lagoas | -47.7169 | -20.1901
3508306_ETE_1 | 3508306 | ETE Cabrália Paulista | 86462693 | 0 | Ativa | Não | Sim | Lagoa Anaeróbia + Lagoa Facultativa/Lagoa de Decantação (Sistema Australiano) |  | 0 | 0.86 | 0 | 0 |  | Sistemas de Lagoas | -49.3494 | -22.4533
3508405_ETE_1 | 3508405 | ETE Cabreúva | 86695341 | 0 | Ativa | Não | Sim | Lagoa Facultativa Aerada |  | 0 | 0.82 | 0 | 0 | Aglomeração Urbana de Jundiaí - SP | Sistemas de Lagoas | -47.1531 | -23.2958
3508405_ETE_2 | 3508405 | ETE Jacaré | 86694291 | 0 | Ativa | Não | Sim | Lagoa Anaeróbia + Lagoa Facultativa/Lagoa de Decantação (Sistema Australiano) |  | 0 | 0.95 | 0 | 0 | Aglomeração Urbana de Jundiaí - SP | Sistemas de Lagoas | -47.0732 | -23.2445
3508504_ETE_1 | 3508504 | ETE Bacia Central | 778957573 | 0 | Ativa | Não | Sim | Lagoa Facultativa |  | 0 | 0.7 | 0 | 0 | RM do Vale do ParaLba e Litoral Norte - SP | Sistemas de Lagoas | -45.7178 | -23.0951
3508504_ETE_2 | 3508504 | ETE Bacia Leste | 77895755 | 0 | Ativa | Não | Sim | Lagoa Aerada + Lagoa de Decantação/Facultativa/Maturação |  | 0 | 0.7 | 0 | 0 | RM do Vale do ParaLba e Litoral Norte - SP | Sistemas de Lagoas | -45.7078 | -23.0916
3508504_ETE_3 | 3508504 | ETE Bacia Oeste | 778957573 | 0 | Ativa | Não | Sim | Lagoas Aeradas em Série + Decantador |  | 0 | 0.95 | 0 | 0 | RM do Vale do Paraíba e Litoral Norte - SP | Sistemas de Lagoas | -45.7231 | -23.1004
3508603_ETE_1 | 3508603 | ETE Cachoeira Paulista | 7789553151 | 2017 | Ativa | Não | Sim | Lagoa Facultativa | Rio Paraíba do Sul | 30778 | 0.84 | 0 | 0 | RM do Vale do Paraíba e Litoral Norte - SP | Sistemas de Lagoas | -45.0307 | -22.662
3508900_ETE_1 | 3508900 | ETE Caiabu | 86534623 | 0 | Ativa | Não | Sim | Lodos Ativados Convencional |  | 0 | 0.85 | 0 | 0 |  | Lodos Ativados | -51.2401 | -22.0075
3509106_ETE_1 | 3509106 | ETE Caiuá | 8653121 | 0 | Ativa | Não | Sim | Lagoa Anaeróbia + Lagoa Facultativa/Lagoa de Decantação (Sistema Australiano) |  | 0 | 0.97 | 0 | 0 |  | Sistemas de Lagoas | -51.9928 | -21.8198
3524204_ETE_1 | 3524204 | ETE Jaborandi | 868415681 | 0 | Ativa | Não | Sim | Lagoa Aerada + Lagoa de Decantação/Facultativa/Maturação |  | 0 | 0.82 | 0 | 0 |  | Sistemas de Lagoas | -48.4115 | -20.683
3524303_ETE_1 | 3524303 | ETE Jaboticabal - SP | 86845223 | 0 | Ativa | Não | Sim | Lagoa Anaeróbia + Lagoa Facultativa/Lagoa de Decantação (Sistema Australiano) |  | 0 | 0.8 | 0 | 0 |  | Sistemas de Lagoas | -48.272 | -21.2416
3524402_ETE_8 | 3524402 | ETE Villa Branca | 77897122 | 0 | Ativa | Não | Sim | Lodos Ativados Convencional |  | 0 | 0.9 | 0 | 0 | RM do Vale do ParaLba e Litoral Norte - SP | Lodos Ativados | -45.9388 | -23.2626
3524402_ETE_6 | 3524402 | ETE Santa Paula | 77897123 | 0 | Ativa | Não | Sim | Fossa Séptica + Filtro Anaeróbio/Biológico |  | 0 | 0.55 | 0 | 0 | RM do Vale do Paraíba e Litoral Norte - SP | Processos Simplificados | -45.9217 | -23.2675
3524402_ETE_1 | 3524402 | ETE 22 de Abril | 77896213 | 0 | Ativa | Não | Sim | Reator Anaeróbio + Filtro Aeróbio + Decantador |  | 0 | 0.85 | 0 | 0 | RM do Vale do Paralba e Litoral Norte - SP | Reatores Anaeróbios | -46.0659 | -23.2668
3530904_ETE_1 | 3530904 | ETE Mombuca | 8669223 | 0 | Ativa | Não | Sim | Lagoa Facultativa |  | 0 | 0.78 | 0 | 0 | Aglomeração Urbana de Piracicaba-AU- Piracicaba - SP | Sistemas de Lagoas | -47.5601 | -22.9311
3524402_ETE_5 | 3524402 | ETE Parque Meia Lua | 77897131 | 2010 | Ativa | Não | Sim | Lodos Ativados em Batelada - SBR Sequencing Batch Reactor/ICEAS Aeração Prolongada c/Ciclos Intermitentes | Rio Paraíba do Sul | 11111 | 0.85 | 0 | 0 | RM do Vale do Paraíba e Litoral Norte - SP | Lodos Ativados | -45.968 | -23.2536
3524402_ETE_2 | 3524402 | ETE Bandeira Branca | 778971371 | 2010 | Ativa | Não | Sim | Lodos Ativados em Batelada - SBR Sequencing Batch Reactor/ICEAS Aeração Prolongada c/Ciclos Intermitentes | Rio Paraíba do Sul | 10111 | 0.85 | 0 | 0 | RM do Vale do Paraíba e Litoral Norte - SP | Lodos Ativados | -46.0026 | -23.3385
3524402_ETE_7 | 3524402 | ETE São Silvestre | 778971373 | 0 | Ativa | Não | Sim | Lagoa Facultativa |  | 0 | 0.96 | 0 | 0 | RM do Vale do Paraíba e Litoral Norte - SP | Sistemas de Lagoas | -46.0155 | -23.3615
3524402_ETE_3 | 3524402 | ETE Central | 77897132 | 2014 | Ativa | Não | Sim | Reator Anaeróbio + Lodos Ativados | Rio Paraíba do Sul | 100648 | 0.9 | 0 | 0 | RM do Vale do Paraíba e Litoral Norte - SP | Reatores Anaeróbios | -45.9692 | -23.2813
3524501_ETE_1 | 3524501 | ETE Jaci | 866138483 | 0 | Ativa | Não | Sim | Lagoa Facultativa |  | 0 | 0.88 | 0 | 0 |  | Sistemas de Lagoas | -49.5894 | -20.8923
3524600_ETE_1 | 3524600 | ETE Jacupiranga | 779426 | 0 | Ativa | Não | Sim | Lagoa Aerada + Lagoa de Decantação/Facultativa/Maturação |  | 0 | 0.98 | 0 | 0 |  | Sistemas de Lagoas | -47.9951 | -24.6879
3524709_ETE_1 | 3524709 | ETE Jaguariúna | 8666813 | 0 | Ativa | Não | Sim | Lodos Ativados de Aeração Prolongada |  | 0 | 0.84 | 0 | 0 | RM Campinas - SP | Lodos Ativados | -46.9763 | -22.6682
3524808_ETE_1 | 3524808 | ETE Jales - Bacia 1 | 867228 | 0 | Ativa | Não | Sim | Lagoa Anaeróbia + Lagoa Facultativa/Lagoa de Decantação (Sistema Australiano) |  | 0 | 0.88 | 0 | 0 |  | Sistemas de Lagoas | -50.556 | -20.2756
3524808_ETE_2 | 3524808 | ETE Jales - Bacia 2 | 867229 | 0 | Ativa | Não | Sim | Lagoa Anaeróbia + Lagoa Facultativa/Lagoa de Decantação (Sistema Australiano) |  | 0 | 0.88 | 0 | 0 |  | Sistemas de Lagoas | -50.5453 | -20.3156
3524907_ETE_1 | 3524907 | ETE Jambeiro | 77897617 | 0 | Ativa | Não | Sim | Reator Anaeróbio + Filtro Anaeróbio + Lodos Ativados |  | 0 | 0.85 | 0 | 0 | RM do Vale do ParaLba e Litoral Norte - SP | Reatores Anaeróbios | -45.6985 | -23.2696
3525201_ETE_2 | 3525201 | ETE Jarinu Nova | 86664543 | 2019 | Ativa | Não | Sim | Lagoa Aerada + Lagoa de Decantação/Facultativa/Maturação | Córrego Campos de Boituva | 16796 | 0.85 | 0 | 0 | Aglomeração Urbana de Jundiaí - SP | Sistemas de Lagoas | -46.6961 | -23.0737
3525300_ETE_1 | 3525300 | ETE SANEJ | 86654533 | 0 | Ativa | Não | Sim | Lodos Ativados em Batelada - SBR Sequencing Batch Reactor/ICEAS Aeração Prolongada c/Ciclos Intermitentes |  | 0 | 0.95 | 0 | 0 |  | Lodos Ativados | -48.5775 | -22.2769
3525409_ETE_1 | 3525409 | ETE Jeriquara | 86872423 | 0 | Ativa | Não | Sim | Lagoa Facultativa |  | 0 | 0.88 | 0 | 0 |  | Sistemas de Lagoas | -47.5941 | -20.3137
3525508_ETE_1 | 3525508 | ETE Joanópolis | 8666949 | 0 | Ativa | Não | Sim | Lagoa Aerada + Lagoa de Decantação/Facultativa/Maturação |  | 19593 | 0.9 | 0 | 0 |  | Sistemas de Lagoas | -46.2863 | -22.9392
3525607_ETE_1 | 3525607 | ETE João Ramalho | 864324922 | 0 | Ativa | Não | Sim | Lagoa Anaeróbia + Lagoa Facultativa/Lagoa de Decantação (Sistema Australiano) |  | 0 | 0.9 | 0 | 0 |  | Sistemas de Lagoas | -50.7543 | -22.2568
3525706_ETE_1 | 3525706 | ETE José Bonifácio | 866134653 | 0 | Ativa | Não | Sim | Lagoa Facultativa |  | 0 | 0.71 | 0 | 0 |  | Sistemas de Lagoas | -49.7075 | -21.0576
3525904_ETE_1 | 3525904 | ETE Fernandes | 86692992 | 0 | Ativa | Não | Sim | Lodos Ativados em Batelada - SBR Sequencing Batch Reactor/ICEAS Aeração Prolongada c/Ciclos Intermitentes |  | 0 | 0.78 | 0 | 0 | Aglomeração Urbana de Jundiaí - SP | Lodos Ativados | -46.9406 | -23.1076
3525904_ETE_3 | 3525904 | ETE São José - Jundiaí | 86692993 | 0 | Ativa | Não | Sim | Lodos Ativados em Batelada - SBR Sequencing Batch Reactor/ICEAS Aeração Prolongada c/Ciclos Intermitentes |  | 0 | 0.75 | 0 | 0 | Aglomeração Urbana de Jundiaí - SP | Lodos Ativados | -46.9153 | -23.1079
3519709_ETE_1 | 3519709 | ETE Ibiúna | 8668961 | 0 | Ativa | Não | Sim | Lagoa Anaeróbia + Lagoa Facultativa/Lagoa de Decantação (Sistema Australiano) |  | 0 | 0.9 | 0 | 0 | RM de Sorocaba - SP | Sistemas de Lagoas | -47.2179 | -23.6401
3519808_ETE_1 | 3519808 | ETE Icém | 868357161 | 0 | Ativa | Não | Sim | Lagoa Anaeróbia + Lagoa Facultativa/Lagoa de Decantação (Sistema Australiano) |  | 0 | 0.87 | 0 | 0 |  | Sistemas de Lagoas | -49.1982 | -20.3228
3519907_ETE_1 | 3519907 | ETE Iepê | 86419725 | 0 | Ativa | Não | Sim | Lagoa Facultativa |  | 0 | 0.85 | 0 | 0 |  | Sistemas de Lagoas | -51.0801 | -22.6681
3520004_ETE_1 | 3520004 | ETE Savério Campanucchi | 86659172 | 0 | Ativa | Não | Sim | Reator Anaeróbio (RAFA, RALF, UASB, DAFA) |  | 0 | 0.65 | 0 | 0 |  | Reatores Anaeróbios | -48.5552 | -22.5053
3520103_ETE_1 | 3520103 | ETE Igarapava | 8687352 | 0 | Ativa | Não | Sim | Lagoa Anaeróbia + Lagoa Facultativa/Lagoa de Decantação (Sistema Australiano) |  | 0 | 0.86 | 0 | 0 |  | Sistemas de Lagoas | -47.7458 | -20.0129
3520202_ETE_1 | 3520202 | ETE Igaratá | 77896421 | 0 | Ativa | Não | Sim | Lagoa Facultativa |  | 0 | 0.89 | 0 | 0 | RM do Vale do ParaLba e Litoral Norte - SP | Sistemas de Lagoas | -46.1513 | -23.1925
3520301_ETE_1 | 3520301 | ETE Iguape | 77951112 | 0 | Ativa | Não | Sim | Lodos Ativados de Aeração Prolongada |  | 0 | 0.9 | 0 | 0 |  | Lodos Ativados | -47.5545 | -24.6864
3522109_ETE_1 | 3522109 | ETE Anchieta | 77939613 | 0 | Ativa | Não | Sim | Lodos Ativados UNITANK |  | 0 | 0.9 | 0 | 0 | RM Baixada Santista - SP | Lodos Ativados | -46.7949 | -24.1715
3520400_ETE_3 | 3520400 | ETE P. Pinto e Ponta Azeda | 334 | 0 | Ativa | Não | Sim | Lodos Ativados em Batelada - SBR Sequencing Batch Reactor/ICEAS Aeração Prolongada c/Ciclos Intermitentes |  | 0 | 0.9 | 0 | 0 | RM do Vale do Paraíba e Litoral Norte - SP | Lodos Ativados | -45.3416 | -23.7451
3520400_ETE_1 | 3520400 | EPC Itaquanduba | 39 | 0 | Ativa | Não | Sim | EPC - Estação de Pré Condicionamento (Peneiramento/Gradeamento/Primário) | Emissário submarino | 0 | 0.3 | 0 | 0 | RM do Vale do Paraíba e Litoral Norte - SP | Processos Simplificados | -45.3637 | -23.8
2307650_ETE_3 | 2307650 | ETE Nova Vida | 75354254 | 0 | Ativa | Não | Sim | Reator Anaeróbio (RAFA, RALF, UASB, DAFA) |  | 0 | 0.68 | 0 | 0 | RM Fortaleza - CE | Reatores Anaeróbios | -38.6411 | -3.8916
3520426_ETE_2 | 3520426 | ETE Ilha Comprida 2 | 2 | 0 | Ativa | Não | Sim | Lodos Ativados em Batelada - SBR Sequencing Batch Reactor/ICEAS Aeração Prolongada c/Ciclos Intermitentes |  | 0 | 0.9 | 0 | 0 |  | Lodos Ativados | -47.5365 | -24.7331
3520426_ETE_1 | 3520426 | ETE Ilha Comprida 1 | 2 | 0 | Ativa | Não | Sim | Lodos Ativados em Batelada - SBR Sequencing Batch Reactor/ICEAS Aeração Prolongada c/Ciclos Intermitentes |  | 0 | 0.9 | 0 | 0 |  | Lodos Ativados | -47.5557 | -24.7398
3520442_ETE_1 | 3520442 | ETE Ilha Solteira | 867195 | 0 | Ativa | Não | Sim | Lagoa Facultativa |  | 0 | 0.61 | 0 | 0 |  | Sistemas de Lagoas | -51.3609 | -20.4224
3520509_ETE_1 | 3520509 | ETE Mário Araldo Candello | 8669432 | 2020 | Ativa | Não | Sim | Lodos Ativados com Aeração Prolongada e Membranas - Sistema MBR | Rio Jundiaí | 336000 | 0.9 | 0 | 0 | RM Campinas - SP | Lodos Ativados | -47.2417 | -23.1443
3520509_ETE_2 | 3520509 | ETE Portal de Itaici | 86694351 | 0 | Ativa | Não | Sim | Lodos Ativados em Batelada - SBR Sequencing Batch Reactor/ICEAS Aeração Prolongada c/Ciclos Intermitentes |  | 0 | 0.94 | 0 | 0 | RM Campinas - SP | Lodos Ativados | -47.1779 | -23.1074
3520509_ETE_3 | 3520509 | ETE São Lourenço - Indaiatuba | 86694354 | 0 | Ativa | Não | Sim | Lagoa Anaeróbia + Lagoa Facultativa/Lagoa de Decantação (Sistema Australiano) |  | 0 | 0.85 | 0 | 0 | RM Campinas - SP | Sistemas de Lagoas | -47.17 | -23.0893
3520707_ETE_1 | 3520707 | ETE Indiaporã - Bacia 1 | 86815524 | 0 | Ativa | Não | Sim | Lagoa Facultativa |  | 0 | 0.92 | 0 | 0 |  | Sistemas de Lagoas | -50.2912 | -19.986
3520707_ETE_2 | 3520707 | ETE Indiaporã - Bacia 2 | 86815523 | 0 | Ativa | Não | Sim | Lagoa Facultativa |  | 0 | 0.92 | 0 | 0 |  | Sistemas de Lagoas | -50.3003 | -19.9856
3520806_ETE_1 | 3520806 | ETE Inúbia Paulista | 86534752 | 0 | Ativa | Não | Sim | Reator Anaeróbio + Decantador |  | 0 | 0.69 | 0 | 0 |  | Reatores Anaeróbios | -50.9665 | -21.7716
3520905_ETE_1 | 3520905 | ETE Ipaussu | 86491123 | 0 | Ativa | Não | Sim | Lagoa Anaeróbia + Lagoa Facultativa/Lagoa de Decantação (Sistema Australiano) |  | 0 | 0.8 | 0 | 0 |  | Sistemas de Lagoas | -49.6346 | -23.0672
3521002_ETE_1 | 3521002 | ETE Iperó | 86687133 | 0 | Ativa | Não | Sim | Lagoa Anaeróbia + Lagoa Facultativa/Lagoa de Decantação (Sistema Australiano) |  | 0 | 0.7 | 0 | 0 | RM de Sorocaba - SP | Sistemas de Lagoas | -47.6828 | -23.3452
3521101_ETE_1 | 3521101 | ETE Ipeúna | 8666247 | 0 | Ativa | Não | Sim | Lagoa Anaeróbia + Lagoa Facultativa/Lagoa de Decantação (Sistema Australiano) |  | 0 | 0.6 | 0 | 0 | Aglomeração Urbana de Piracicaba-AU- Piracicaba - SP | Sistemas de Lagoas | -47.7092 | -22.4409
3521150_ETE_1 | 3521150 | ETE Ipiguá | 868229191 | 0 | Ativa | Não | Sim | Lagoa Anaeróbia + Lagoa Facultativa/Lagoa de Decantação (Sistema Australiano) |  | 0 | 0.82 | 0 | 0 |  | Sistemas de Lagoas | -49.3659 | -20.6701
3521200_ETE_1 | 3521200 | ETE Iporanga - SP | 77945921 | 0 | Ativa | Não | Sim | Lodos Ativados em Batelada - SBR Sequencing Batch Reactor/ICEAS Aeração Prolongada c/Ciclos Intermitentes |  | 0 | 0.9 | 0 | 0 |  | Lodos Ativados | -48.5907 | -24.5812
3521309_ETE_2 | 3521309 | ETE Ipuã | 868615623 | 0 | Ativa | Não | Sim | Lagoa Anaeróbia + Lagoa Facultativa/Lagoa de Decantação (Sistema Australiano) |  | 0 | 0.75 | 0 | 0 |  | Sistemas de Lagoas | -48.0089 | -20.4199
3521309_ETE_1 | 3521309 | ETE Capela - Ipuã | 86861567 | 0 | Ativa | Não | Sim | Lagoa Anaeróbia + Lagoa Facultativa/Lagoa de Decantação (Sistema Australiano) |  | 0 | 0.75 | 0 | 0 |  | Sistemas de Lagoas | -47.9944 | -20.4866
3521408_ETE_1 | 3521408 | ETE Iracemápolis | 86663325 | 0 | Ativa | Não | Sim | Lagoa Facultativa |  | 0 | 0.79 | 0 | 0 | Aglomeração Urbana de Piracicaba-AU- Piracicaba - SP | Sistemas de Lagoas | -47.5253 | -22.6093
3521507_ETE_1 | 3521507 | ETE Irapuã | 86617291 | 0 | Ativa | Não | Sim | Lagoa Anaeróbia + Lagoa Facultativa/Lagoa de Decantação (Sistema Australiano) |  | 0 | 0.88 | 0 | 0 |  | Sistemas de Lagoas | -49.4173 | -21.3009
3521705_ETE_1 | 3521705 | ETE Itaberá | 86492637 | 0 | Ativa | Não | Sim | Lagoa Aerada + Lagoa de Decantação/Facultativa/Maturação |  | 0 | 0.91 | 0 | 0 |  | Sistemas de Lagoas | -49.1351 | -23.8548
3521804_ETE_1 | 3521804 | ETE Itaí | 864922319 | 0 | Ativa | Não | Sim | Lagoa Facultativa Aerada |  | 0 | 0.77 | 0 | 0 |  | Sistemas de Lagoas | -49.0941 | -23.4001
3521903_ETE_1 | 3521903 | ETE Itajobi | 86617697 | 0 | Ativa | Não | Sim | Lagoa Anaeróbia + Lagoa Facultativa/Lagoa de Decantação (Sistema Australiano) |  | 0 | 0.73 | 0 | 0 |  | Sistemas de Lagoas | -49.063 | -21.3309
3522000_ETE_1 | 3522000 | ETE Itaju | 8665314 | 0 | Ativa | Não | Sim | Lagoa Anaeróbia + Lagoa Facultativa/Lagoa de Decantação (Sistema Australiano) |  | 0 | 0.88 | 0 | 0 |  | Sistemas de Lagoas | -48.8228 | -21.9787
3523909_ETE_1 | 3523909 | ETE Canjica | 86693921 | 0 | Ativa | Não | Sim | Lodos Ativados de Tanque Profundo (DEEP SHAFT) |  | 0 | 0.76 | 0 | 0 | RM de Sorocaba - SP | Lodos Ativados | -47.3101 | -23.23
3522109_ETE_2 | 3522109 | ETE Guapiranga - Itanhaém | 77939612 | 0 | Ativa | Não | Sim | Lodos Ativados em Batelada - SBR Sequencing Batch Reactor/ICEAS Aeração Prolongada c/Ciclos Intermitentes |  | 0 | 0.9 | 0 | 0 | RM Baixada Santista - SP | Lodos Ativados | -46.8113 | -24.1804
3522158_ETE_1 | 3522158 | ETE Itaóca | 77947154 | 0 | Ativa | Não | Sim | Reator Anaeróbio + Filtro Anaeróbio + Filtro Aeróbio + Fitofiltragem |  | 0 | 0.9 | 0 | 0 |  | Reatores Anaeróbios | -48.8354 | -24.6491
3522307_ETE_1 | 3522307 | ETE Ponte Alta | 86498461 | 0 | Ativa | Não | Sim | Lagoa Aerada + Lagoa de Decantação/Facultativa/Maturação |  | 0 | 0.42 | 0 | 0 |  | Sistemas de Lagoas | -48.0385 | -23.571
3522406_ETE_1 | 3522406 | ETE Itapeva | 86492961 | 0 | Ativa | Não | Sim | Lagoas Aeradas em Série + Lagoa Facultativa Aerada |  | 0 | 0.85 | 0 | 0 |  | Sistemas de Lagoas | -48.9102 | -23.9442
3522604_ETE_1 | 3522604 | ETE Itapira | 86848213 | 0 | Ativa | Não | Sim | Lagoa Aerada + Lagoa de Decantação/Facultativa/Maturação |  | 0 | 0.83 | 0 | 0 |  | Sistemas de Lagoas | -46.8397 | -22.4072
3522653_ETE_1 | 3522653 | ETE Itapirapuã Paulista | 7794734 | 0 | Ativa | Não | Sim | Lagoa Facultativa Aerada |  | 0 | 0.82 | 0 | 0 |  | Sistemas de Lagoas | -49.1711 | -24.5803
3522703_ETE_1 | 3522703 | ETE Lagoas de Tratamento de Esgoto de Itapolis | 86622341 | 0 | Ativa | Não | Sim | Lagoa Anaeróbia + Lagoa Facultativa/Lagoa de Decantação (Sistema Australiano) |  | 0 | 0.7 | 0 | 0 |  | Sistemas de Lagoas | -48.835 | -21.6384
3522802_ETE_1 | 3522802 | ETE Itaporanga | 86482373 | 0 | Ativa | Não | Sim | Lagoa Anaeróbia + Lagoa Facultativa/Lagoa de Decantação (Sistema Australiano) |  | 0 | 0.87 | 0 | 0 |  | Sistemas de Lagoas | -49.4797 | -23.6909
3523008_ETE_1 | 3523008 | ETE Itapura | 86611111 | 0 | Ativa | Não | Sim | Lagoa Facultativa + Lagoa de Maturação |  | 0 | 0.9 | 0 | 0 |  | Sistemas de Lagoas | -51.5271 | -20.6324
3554706_ETE_1 | 3554706 | ETE Torrinha | 86652673 | 0 | Ativa | Não | Sim | Lagoa Anaeróbia + Lagoa Facultativa/Lagoa de Decantação (Sistema Australiano) |  | 0 | 0.67 | 0 | 0 |  | Sistemas de Lagoas | -48.1787 | -22.3862
3554904_ETE_1 | 3554904 | ETE Três Fronteiras | 86792 | 0 | Ativa | Não | Sim | Lagoa Facultativa |  | 0 | 0.85 | 0 | 0 |  | Sistemas de Lagoas | -50.9101 | -20.2292
3555000_ETE_1 | 3555000 | ETE Tupã | 8656443 | 0 | Ativa | Não | Sim | Lagoa Aerada + Lagoa de Decantação/Facultativa/Maturação |  | 0 | 0.82 | 0 | 0 |  | Sistemas de Lagoas | -50.4963 | -21.9077
3555109_ETE_1 | 3555109 | ETE Tupi Paulista | 8656118 | 0 | Ativa | Não | Sim | Lagoa Anaeróbia + Lagoa Facultativa/Lagoa de Decantação (Sistema Australiano) |  | 0 | 0.75 | 0 | 0 |  | Sistemas de Lagoas | -51.5696 | -21.3652
3555208_ETE_1 | 3555208 | ETE Turiúba | 866118221 | 0 | Ativa | Não | Sim | Lagoa Facultativa |  | 0 | 0.86 | 0 | 0 |  | Sistemas de Lagoas | -50.085 | -20.9557
3555307_ETE_1 | 3555307 | ETE Turmalina - SP | 868132542 | 0 | Ativa | Não | Sim | Lagoa Facultativa |  | 0 | 0.91 | 0 | 0 |  | Sistemas de Lagoas | -50.4793 | -20.0396
3555356_ETE_1 | 3555356 | ETE Ubarana | 86613566 | 0 | Ativa | Não | Sim | Lagoa Facultativa |  | 0 | 0.81 | 0 | 0 |  | Sistemas de Lagoas | -49.725 | -21.1689
3555406_ETE_2 | 3555406 | ETE Principal | 779393914 | 0 | Ativa | Não | Sim | Lodos Ativados em Batelada - SBR Sequencing Batch Reactor/ICEAS Aeração Prolongada c/Ciclos Intermitentes |  | 0 | 0.9 | 0 | 0 | RM do Vale do Paraíba e Litoral Norte - SP | Lodos Ativados | -45.0707 | -23.4571
3555406_ETE_1 | 3555406 | ETE Ipiranguinha | 779393821 | 0 | Ativa | Não | Sim | Lodos Ativados em Batelada - SBR Sequencing Batch Reactor/ICEAS Aeração Prolongada c/Ciclos Intermitentes |  | 0 | 0.9 | 0 | 0 | RM do Vale do Paraíba e Litoral Norte - SP | Lodos Ativados | -45.1074 | -23.4302
3555505_ETE_1 | 3555505 | ETE Ubirajara | 86462445 | 0 | Ativa | Não | Sim | Lagoa Anaeróbia + Lagoa Facultativa/Lagoa de Decantação (Sistema Australiano) |  | 0 | 0.8 | 0 | 0 |  | Sistemas de Lagoas | -49.666 | -22.5299
3555604_ETE_1 | 3555604 | ETE Uchoa | 8682642 | 0 | Ativa | Não | Sim | Lagoa Anaeróbia + Lagoa Facultativa/Lagoa de Decantação (Sistema Australiano) |  | 0 | 0.95 | 0 | 0 |  | Sistemas de Lagoas | -49.1574 | -20.9644
3555703_ETE_1 | 3555703 | ETE União Paulista | 86611874 | 0 | Ativa | Não | Sim | Lagoa Facultativa + Lagoa de Maturação + Escada de Aeração |  | 0 | 0.75 | 0 | 0 |  | Sistemas de Lagoas | -49.9178 | -20.8838
3555802_ETE_1 | 3555802 | ETE Urânia | 8681283 | 0 | Ativa | Não | Sim | Lagoa Aerada + Lagoa de Decantação/Facultativa/Maturação |  | 0 | 0.78 | 0 | 0 |  | Sistemas de Lagoas | -50.6314 | -20.2406
3555901_ETE_1 | 3555901 | ETE Uru | 86618145 | 0 | Ativa | Não | Sim | Reator Anaeróbio + Filtro Aeróbio (FBAS/FBP/BAS/FAE/FBN/Filtro Russo) |  | 0 | 0.91 | 0 | 0 |  | Reatores Anaeróbios | -49.2766 | -21.7839
3556008_ETE_1 | 3556008 | ETE Urupês | 86616412 | 0 | Ativa | Não | Sim | Lagoa Anaeróbia + Lagoa Facultativa/Lagoa de Decantação (Sistema Australiano) |  | 0 | 0.8 | 0 | 0 |  | Sistemas de Lagoas | -49.322 | -21.1903
1705508_ETE_1 | 1705508 | ETE Sinhá | 64367 | 0 | Ativa | Não | Sim | Lagoa Anaeróbia + Lagoa Facultativa/Lagoa de Decantação (Sistema Australiano) |  | 0 | 0.6 | 0 | 0 |  | Sistemas de Lagoas | -48.4566 | -8.0539
3556206_ETE_1 | 3556206 | ETE Capuava - Valinhos | 8666441 | 2010 | Ativa | Não | Sim | Reator Anaeróbio + Lodos Ativados + Filtração/Decantação/Flotação Quimicamente Assistidos | Ribeirão Pinheiros | 0 | 0.85 | 0 | 0 | RM Campinas - SP | Tratamento Químico e Biológico | -46.9766 | -22.9453
3532405_ETE_1 | 3532405 | ETE Nazaré Paulista | 86664637 | 0 | Ativa | Não | Sim | Lagoa Facultativa |  | 0 | 0.88 | 0 | 0 |  | Sistemas de Lagoas | -46.3952 | -23.1749
3556305_ETE_1 | 3556305 | ETE Norte | 866111683 | 0 | Ativa | Não | Sim | Lagoa Anaeróbia + Lagoa Facultativa/Lagoa de Decantação (Sistema Australiano) |  | 0 | 0.75 | 0 | 0 |  | Sistemas de Lagoas | -50.8703 | -21.2062
3556305_ETE_2 | 3556305 | ETE Sul - Valparaíso | 8656312 | 0 | Ativa | Não | Sim | Lagoa Anaeróbia + Lagoa Facultativa/Lagoa de Decantação (Sistema Australiano) |  | 0 | 0.75 | 0 | 0 |  | Sistemas de Lagoas | -50.8811 | -21.2494
3556354_ETE_2 | 3556354 | ETE Vargem - Nova | 8666954 | 0 | Ativa | Não | Sim | Reator Anaeróbio + Lodos Ativados |  | 0 | 0.78 | 0 | 0 |  | Reatores Anaeróbios | -46.4292 | -22.9116
3556404_ETE_1 | 3556404 | ETE Rio Verde - Vargem Grande do Sul | 868427493 | 0 | Ativa | Não | Sim | Lagoa Anaeróbia + Lagoa Facultativa/Lagoa de Decantação (Sistema Australiano) |  | 0 | 0.8 | 0 | 0 |  | Sistemas de Lagoas | -46.9237 | -21.825
3556602_ETE_1 | 3556602 | ETE Vera Cruz - SP | 8656884 | 0 | Ativa | Não | Sim | Lagoa Anaeróbia |  | 0 | 0.84 | 0 | 0 |  | Sistemas de Lagoas | -49.8126 | -22.2168
3556701_ETE_1 | 3556701 | ETE Capivari | 86692953 | 0 | Ativa | Não | Sim | Lodos Ativados de Aeração Prolongada com Flotador por Ar Dissolvido |  | 0 | 0.9 | 0 | 0 | RM Campinas - SP | Lodos Ativados | -47 | -23.0576
3556701_ETE_2 | 3556701 | ETE Pinheirinho | 8666449 | 2008 | Ativa | Não | Sim | Lodos Ativados de Aeração Prolongada | Córrego Pinheirinho | 0 | 0.9 | 0 | 0 | RM Campinas - SP | Lodos Ativados | -46.9855 | -23.0068
3556800_ETE_1 | 3556800 | ETE Viradouro | 86841923 | 0 | Ativa | Não | Sim | Lagoa Anaeróbia + Lagoa Facultativa/Lagoa de Decantação (Sistema Australiano) |  | 0 | 0.88 | 0 | 0 |  | Sistemas de Lagoas | -48.2879 | -20.8448
3556909_ETE_1 | 3556909 | ETE Vista Alegre do Alto | 86829882 | 0 | Ativa | Não | Sim | Lagoa Anaeróbia + Lagoa Facultativa/Lagoa de Decantação (Sistema Australiano) |  | 0 | 0.82 | 0 | 0 |  | Sistemas de Lagoas | -48.6171 | -21.1676
3556958_ETE_1 | 3556958 | ETE Vitória Brasil | 86812663 | 0 | Ativa | Não | Sim | Lagoa Anaeróbia + Lagoa Facultativa + Lagoa de Maturação |  | 0 | 0.82 | 0 | 0 |  | Sistemas de Lagoas | -50.508 | -20.1964
3557006_ETE_5 | 3557006 | ETE Novo Mundo | 86687473 | 0 | Ativa | Não | Sim | Lodos Ativados em Batelada - SBR Sequencing Batch Reactor/ICEAS Aeração Prolongada c/Ciclos Intermitentes |  | 0 | 0.83 | 0 | 0 | RM de Sorocaba - SP | Lodos Ativados | -47.5026 | -23.546
3557006_ETE_7 | 3557006 | ETE Salto de Guimarães | 8668917 | 0 | Ativa | Não | Sim | Lodos Ativados em Batelada - SBR Sequencing Batch Reactor/ICEAS Aeração Prolongada c/Ciclos Intermitentes |  | 0 | 0.86 | 0 | 0 | RM de Sorocaba - SP | Lodos Ativados | -47.448 | -23.527
3557006_ETE_8 | 3557006 | ETE Votocel | 8668933 | 0 | Ativa | Não | Sim | Lagoas Anaeróbias em Série + Lagoa Facultativa Aerada + Lagoa de Maturação |  | 0 | 0.85 | 0 | 0 | RM de Sorocaba - SP | Sistemas de Lagoas | -47.4416 | -23.5614
3557105_ETE_2 | 3557105 | ETE Votuporanga | 86818931 | 0 | Ativa | Não | Sim | Lagoa Anaeróbia + Lagoa Facultativa/Lagoa de Decantação (Sistema Australiano) |  | 0 | 0.84 | 0 | 0 |  | Sistemas de Lagoas | -50.0507 | -20.3387
3557105_ETE_1 | 3557105 | ETE Simonsen | 86822298 | 0 | Ativa | Não | Sim | Lagoa Anaeróbia + Lagoa Facultativa + Lagoa de Maturação |  | 0 | 0.8 | 0 | 0 |  | Sistemas de Lagoas | -49.8824 | -20.4436
3557154_ETE_1 | 3557154 | ETE Zacarias | 86611946 | 0 | Ativa | Não | Sim | Lagoa Facultativa + Disposição no Solo (Infiltração no Solo/Escoamento Superficial/Escada de Aeração) |  | 0 | 0.8 | 0 | 0 |  | Sistemas de Lagoas | -50.0464 | -21.0602
3525854_ETE_1 | 3525854 | ETE Jumirim | 86693115 | 0 | Ativa | Não | Sim | Lagoa Facultativa |  | 0 | 0.6 | 0 | 0 | RM de Sorocaba - SP | Sistemas de Lagoas | -47.7813 | -23.0817
3557204_ETE_1 | 3557204 | ETE Irapé | 8647921 | 0 | Ativa | Não | Sim | Lagoa Anaeróbia + Lagoa Facultativa/Lagoa de Decantação (Sistema Australiano) |  | 0 | 0.84 | 0 | 0 |  | Sistemas de Lagoas | -49.7439 | -23.0656
1700301_ETE_1 | 1700301 | ETE Aguiarnopolis | 641715 | 0 | Ativa | Não | Sim | Reator Anaeróbio + Filtro Anaeróbio/Biológico |  | 0 | 0.64 | 0 | 0 |  | Reatores Anaeróbios | -47.4725 | -6.5573
1701002_ETE_1 | 1701002 | ETE Ananás | 6512123 | 0 | Ativa | Não | Sim | Lagoa Anaeróbia + Lagoa Facultativa/Lagoa de Decantação (Sistema Australiano) |  | 0 | 0.75 | 0 | 0 |  | Sistemas de Lagoas | -48.0809 | -6.3597
1702109_ETE_1 | 1702109 | ETE Neblina | 65149 | 0 | Ativa | Não | Sim | Reator Anaeróbio + Filtro Aeróbio + Decantador |  | 0 | 0.72 | 0 | 0 |  | Reatores Anaeróbios | -48.2235 | -7.2029
1702109_ETE_2 | 1702109 | ETE Vila Azul | 65149 | 0 | Ativa | Não | Sim | Reator Anaeróbio + Filtro Aeróbio + Decantador |  | 0 | 0.85 | 0 | 0 |  | Reatores Anaeróbios | -48.2573 | -7.208
1702554_ETE_1 | 1702554 | ETE Augustinópolis | 64113326 | 0 | Ativa | Não | Sim | Reator Anaeróbio (RAFA, RALF, UASB, DAFA) |  | 0 | 0.89 | 0 | 0 |  | Reatores Anaeróbios | -47.8868 | -5.4721
1703891_ETE_1 | 1703891 | ETE Carrasco Bonito | 64111934 | 0 | Ativa | Não | Sim | Lagoa Anaeróbia + Lagoa Facultativa/Lagoa de Decantação (Sistema Australiano) |  | 0 | 0.83 | 0 | 0 |  | Sistemas de Lagoas | -48.0302 | -5.3215
1709302_ETE_1 | 1709302 | ETE Guaraí | 643782 | 0 | Ativa | Não | Sim | Lagoa Facultativa + Lagoa de Maturação |  | 0 | 0.6 | 0 | 0 |  | Sistemas de Lagoas | -48.4983 | -8.8484
1709500_ETE_2 | 1709500 | ETE Pouso Do Meio | 645627 | 0 | Ativa | Não | Sim | Reator Anaeróbio + Lagoa Decantação/Facultativa/Maturação/Polimento |  | 0 | 0.92 | 0 | 0 | RM Gurupi - TO | Reatores Anaeróbios | -49.0363 | -11.7311
1710508_ETE_1 | 1710508 | ETE Itacajá | 643239 | 0 | Ativa | Não | Sim | Lagoa Anaeróbia + Lagoa Facultativa/Lagoa de Decantação (Sistema Australiano) |  | 0 | 0.75 | 0 | 0 |  | Sistemas de Lagoas | -47.7771 | -8.3873
1716109_ETE_1 | 1716109 | ETE Pernada | 65897 | 0 | Ativa | Não | Sim | Reator Anaeróbio + Decantador + Disposição no Solo |  | 0 | 0.6 | 0 | 0 | RM Palmas - TO | Reatores Anaeróbios | -48.9057 | -10.1752
1716604_ETE_1 | 1716604 | ETE Peixe - TO | 64593121 | 0 | Ativa | Não | Sim | Lagoa Anaeróbia + Lagoa Facultativa/Lagoa de Decantação (Sistema Australiano) |  | 0 | 0.93 | 0 | 0 | RM Gurupi - TO | Sistemas de Lagoas | -48.5462 | -12.0282
2314102_ETE_1 | 2314102 | ETE Viçosa do Ceará | 7516249 | 0 | Ativa | Não | Sim | Reator Anaeróbio (RAFA, RALF, UASB, DAFA) |  | 0 | 0.68 | 0 | 0 |  | Reatores Anaeróbios | -41.0904 | -3.5722
1718204_ETE_1 | 1718204 | ETE Francisquinha | 645177 | 0 | Ativa | Não | Sim | Reator Anaeróbio + Lagoa Facultativa + Lagoa de Maturação + Disposição no Solo (Infiltração no Solo/Escoamento Superficial/Escada de Aeração) |  | 0 | 0.88 | 0 | 0 | RM Palmas - TO | Reatores Anaeróbios | -48.405 | -10.6678
1718808_ETE_1 | 1718808 | ETE Sampaio | 6411321 | 0 | Ativa | Não | Sim | Lagoa Facultativa + Lagoa de Maturação |  | 0 | 0.8 | 0 | 0 |  | Sistemas de Lagoas | -47.8755 | -5.3457
1720978_ETE_1 | 1720978 | ETE Talismã | 645845323 | 0 | Ativa | Não | Sim | Lagoa Anaeróbia + Lagoa Facultativa/Lagoa de Decantação (Sistema Australiano) |  | 0 | 0.75 | 0 | 0 | RM Gurupi - TO | Sistemas de Lagoas | -49.0908 | -12.7868
1721000_ETE_2 | 1721000 | ETE Norte - Palmas | 645151 | 0 | Ativa | Não | Sim | Reator Anaeróbio + Lodos Ativados |  | 0 | 0.93 | 0 | 0 | RM Palmas - TO | Reatores Anaeróbios | -48.3571 | -10.1477
1721000_ETE_3 | 1721000 | ETE Prata | 645151 | 0 | Ativa | Não | Sim | Reator Anaeróbio + Floculação Quimicamente Assistida + Flotação |  | 0 | 0.87 | 0 | 0 | RM Palmas - TO | Tratamento Químico e Biológico | -48.3515 | -10.224
1721000_ETE_1 | 1721000 | ETE Aureny | 6451521 | 0 | Ativa | Não | Sim | Lagoa Anaeróbia + Lagoa Facultativa + Lagoa de Maturação + Flotação por Ar Dissolvido Quimicamente Assistida |  | 0 | 0.95 | 0 | 0 | RM Palmas - TO | Tratamento Químico e Biológico | -48.3225 | -10.2939
1721000_ETE_5 | 1721000 | ETE Santa Fé | 6451523 | 0 | Ativa | Não | Sim | Lodos Ativados Convencional |  | 0 | 0.88 | 0 | 0 | RM Palmas - TO | Lodos Ativados | -48.2781 | -10.3215
1721000_ETE_4 | 1721000 | ETE Santa Bárbara - Palmas | 645153 | 0 | Ativa | Não | Sim | Lodos Ativados Convencional |  | 0 | 0.88 | 0 | 0 | RM Palmas - TO | Lodos Ativados | -48.3265 | -10.3518
1721000_ETE_6 | 1721000 | ETE Taquari | 645153 | 0 | Inativa/abandonada/desativada | Não | Sim | Lodos Ativados Convencional |  | 0 | 0.88 | 0 | 0 | RM Palmas - TO | Lodos Ativados | -48.3572 | -10.3523
1721208_ETE_1 | 1721208 | ETE Boa Vista - Tocantinópolis | 641553 | 0 | Ativa | Não | Sim | Lagoa Anaeróbia + Lagoa Facultativa + Lagoa de Maturação |  | 0 | 0.98 | 0 | 0 |  | Sistemas de Lagoas | -47.4147 | -6.3155
2301000_ETE_1 | 2301000 | ETE Aquiraz | 75358141 | 0 | Ativa | Sim (soma) | Sim | Lagoa Anaeróbia + Lagoa Facultativa + Lagoa de Maturação |  | 0 | 0.74 | 0 | 0 | RM Fortaleza - CE | Sistemas de Lagoas | -38.3993 | -3.9138
3202801_ETE_2 | 3202801 | ETE Rosa Meireles | 777614 | 0 | Ativa | Sim (Soma) | Sim | Lagoa Anaeróbia + Lagoa Facultativa/Lagoa de Decantação (Sistema Australiano) |  | 0 | 0.78 | 0 | 0 |  | Sistemas de Lagoas | -40.8294 | -21.0213
3106200_ETE_2 | 3106200 | ETE Arrudas | 7694993611 | 0 | Ativa | Sim (Soma) | Sim | Lodos Ativados Convencional |  | 0 | 0.83 | 0 | 0 | RM Belo Horizonte - MG | Lodos Ativados | -43.8785 | -19.8965
3106200_ETE_7 | 3106200 | ETE Onça | 76949921 | 2012 | Ativa | Sim (soma) | Sim | Reator Anaeróbio + Filtro Biológico (TRICKING FILTER SYSTEM - Filtração + Decantação) | Ribeirão da Onça | 1010880 | 0.86 | 0 | 0 | RM Belo Horizonte - MG | Reatores Anaeróbios | -43.8955 | -19.8226
3135100_ETE_1 | 3135100 | ETE Janaúba | 76649191 | 0 | Ativa | Sim (soma) | Sim | Reator Anaeróbio + Lagoa Facultativa + Lagoa de Maturação |  | 0 | 0.79 | 0 | 0 |  | Reatores Anaeróbios | -43.3202 | -15.7734
3141108_ETE_1 | 3141108 | ETE Matozinhos | 76949893 | 0 | Ativa | Sim (soma) | Sim | Lagoa Anaeróbia + Lagoa Facultativa/Lagoa de Decantação (Sistema Australiano) |  | 0 | 0.76 | 0 | 0 | RM Belo Horizonte - MG | Sistemas de Lagoas | -44.0745 | -19.5804
2609600_ETE_4 | 2609600 | ETE Peixinhos | 7592145 | 0 | Ativa | Sim (soma) | Sim | Filtro Biológico + Decantação (TRICKING FILTER SYSTEM) |  | 0 | 0.9 | 0 | 0 | RM Recife - PE | Miscelânea de Processos | -34.8781 | -8.0175
2610707_ETE_2 | 2610707 | ETE Janga I | 7591966 | 0 | Ativa | Sim (soma) | Sim | Lodos Ativados de Aeração Prolongada - Valo de Oxidação/Sistema Carrossel + Lagoa de Maturação |  | 0 | 0.88 | 0 | 0 | RM Recife - PE | Lodos Ativados | -34.8469 | -7.9274
3530300_ETE_1 | 3530300 | ETE Fundão - Mirassol | 8682289 | 0 | Ativa | Não | Sim | Reator Anaeróbio + Filtro Aeróbio + Decantador |  | 0 | 0.78 | 0 | 0 |  | Reatores Anaeróbios | -49.5038 | -20.7936
4106902_ETE_7 | 4106902 | ETE Santa Quitéria | 8628653 | 0 | Ativa | Sim (soma) | Sim | Reator Anaeróbio + Floculação Quimicamente Assistida + Flotação |  | 0 | 0.9 | 0 | 0 | RM Curitiba - PR | Tratamento Químico e Biológico | -49.3201 | -25.4631
4106902_ETE_1 | 4106902 | ETE Atuba Sul | 8628941 | 0 | Ativa | Sim (soma) | Sim | Reator Anaeróbio + Floculação Quimicamente Assistida + Flotação |  | 0 | 0.9 | 0 | 0 | RM Curitiba - PR | Tratamento Químico e Biológico | -49.1857 | -25.4731
3300456_ETE_3 | 3300456 | ETE Sarapuí | 77937421 | 0 | Ativa | Sim (Soma) | Sim | Lodos Ativados Convencional |  | 580000 | 0.88 | 0 | 0 | RM Rio de Janeiro - RJ | Lodos Ativados | -43.347 | -22.7557
3304557_ETE_11 | 3304557 | ETE Pavuna | 77937521 | 0 | Ativa | Sim (soma) | Sim | Lodos Ativados Convencional |  | 623500 | 0.88 | 0 | 0 | RM Rio de Janeiro - RJ | Lodos Ativados | -43.3087 | -22.8025
4303103_ETE_1 | 4303103 | ETE Free Way | 7814161 | 0 | Ativa | Sim (soma) | Sim | Lagoa Anaeróbia + Lagoa Facultativa + Lagoas de Maturação em Série |  | 0 | 0.79 | 0 | 0 | RM Porto Alegre - RS | Sistemas de Lagoas | -51.0763 | -29.9564
4216602_ETE_1 | 4216602 | ETE Potecas | 77975444 | 0 | Ativa | Sim (soma) | Sim | Reator Anaeróbio + Lagoa Decantação/Facultativa/Maturação/Polimento |  | 0 | 0.86 | 0 | 0 | RM Florianópolis - SC | Reatores Anaeróbios | -48.6575 | -27.5683
2804805_ETE_2 | 2804805 | ETE Norte - ERQ | 77118345 | 0 | Ativa | Sim (soma) | Sim | Lagoas Facultativas em Série + Lagoa de Maturação |  | 0 | 0.81 | 0 | 0 | RM Aracaju - SE | Sistemas de Lagoas | -37.0614 | -10.8617
3505708_ETE_1 | 3505708 | ETE Barueri | 866975 | 0 | Ativa | Sim (soma) | Sim | Lodos Ativados Convencional |  | 0 | 0.88 | 0 | 0 | RM São Paulo - SP | Lodos Ativados | -46.8509 | -23.5113
3541406_ETE_3 | 3541406 | ETE Limoeiro | 8651894 | 0 | Ativa | Sim (soma) | Sim | Lodos Ativados de Aeração Prolongada |  | 0 | 0.86 | 0 | 0 |  | Lodos Ativados | -51.4675 | -22.1175
3550308_ETE_1 | 3550308 | ETE ABC | 86699261 | 0 | Ativa | Sim (soma) | Sim | Lodos Ativados Convencional |  | 0 | 0.88 | 0 | 0 | RM São Paulo - SP | Lodos Ativados | -46.5861 | -23.6111
3550308_ETE_5 | 3550308 | ETE São Miguel - São Paulo | 86699373 | 0 | Ativa | Sim (soma) | Sim | Lodos Ativados Convencional |  | 0 | 0.88 | 0 | 0 | RM São Paulo - SP | Lodos Ativados | -46.4475 | -23.4841
3552502_ETE_1 | 3552502 | ETE Suzano | 86699391 | 0 | Ativa | Sim (Soma) | Sim | Lodos Ativados Convencional |  | 0 | 0.88 | 0 | 0 | RM São Paulo - SP | Lodos Ativados | -46.3173 | -23.5269
3554805_ETE_1 | 3554805 | ETE Taubaté/Tremembé | 778957514 | 2010 | Ativa | Sim (Soma) | Sim | Lodos Ativados de Tanque Profundo (DEEP SHAFT) | Rio Paraíba do Sul | 321889 | 0.9 | 0 | 0 | RM do Vale do Paraíba e Litoral Norte - SP | Lodos Ativados | -45.5882 | -22.9698
3556503_ETE_1 | 3556503 | ETE Várzea Paulista (Itália) | 86694911 | 0 | Ativa | Sim (Soma) | Sim | Reator Anaeróbio + Lodos Ativados por Batelada |  | 0 | 0.9 | 0 | 0 | Aglomeração Urbana de Jundiaí - SP | Reatores Anaeróbios | -46.8519 | -23.2004
1600055_ETE_1 | 1600055 | ETE Serra do Navio | 398237 | 0 | Ativa | Não | Sim | Reator Anaeróbio (RAFA, RALF, UASB, DAFA) |  | 0 | 0.68 | 0 | 0 |  | Reatores Anaeróbios | -52.0106 | 0.89269
2304400_ETE_17 | 2304400 | ETE Castelão | 7535651 | 0 | Ativa | Não | Sim | Reator Anaeróbio + Filtro Aeróbio (FBAS/FBP/BAS/FAE/FBN/Filtro Russo) |  | 0 | 0.8 | 0 | 0 | RM Fortaleza - CE | Reatores Anaeróbios | -38.5191 | -3.8063
2304400_ETE_18 | 2304400 | ETE Centro de Eventos | 7535622 | 0 | Ativa | Não | Sim | Reator Anaeróbio (RAFA, RALF, UASB, DAFA) |  | 0 | 0.68 | 0 | 0 | RM Fortaleza - CE | Reatores Anaeróbios | -38.4786 | -3.7641
2304400_ETE_26 | 2304400 | ETE Dias Machedo | 7535642 | 0 | Ativa | Não | Sim | Reator Anaeróbio (RAFA, RALF, UASB, DAFA) |  | 0 | 0.68 | 0 | 0 | RM Fortaleza - CE | Reatores Anaeróbios | -38.529 | -3.789
2304400_ETE_94 | 2304400 | ETE Tatumundé | 75354223 | 0 | Ativa | Não | Sim | Reator Anaeróbio (RAFA, RALF, UASB, DAFA) |  | 0 | 0.68 | 0 | 0 | RM Fortaleza - CE | Reatores Anaeróbios | -38.6136 | -3.8016
2304400_ETE_27 | 2304400 | ETE DIF III | 7535661 | 0 | Ativa | Não | Sim | Lagoa Anaeróbia + Lagoa Facultativa + Lagoa de Maturação |  | 0 | 0.89 | 0 | 0 | RM Fortaleza - CE | Sistemas de Lagoas | -38.5513 | -3.8515
2304400_ETE_5 | 2304400 | ETE Acarapé II | 75354252 | 0 | Ativa | Não | Sim | Reator Anaeróbio + Decantador |  | 0 | 0.75 | 0 | 0 | RM Fortaleza - CE | Reatores Anaeróbios | -38.5889 | -3.8304
2307650_ETE_4 | 2307650 | ETE Pajuçara | 7535661 | 0 | Ativa | Não | Sim | Fossa Séptica/Tanque Imhoff/Decanto-Digestor/Biodigestor |  | 0 | 0.5 | 0 | 0 | RM Fortaleza - CE | Processos Simplificados | -38.5763 | -3.8667
2303709_ETE_7 | 2303709 | ETE Metrópole | 75354521 | 0 | Ativa | Não | Sim | Lagoa Facultativa |  | 0 | 0.78 | 0 | 0 | RM Fortaleza - CE | Sistemas de Lagoas | -38.6634 | -3.7669
2303709_ETE_1 | 2303709 | ETE Araturi | 7535441 | 0 | Ativa | Não | Sim | Reator Anaeróbio + Lagoa Decantação/Facultativa/Maturação/Polimento |  | 0 | 0.86 | 0 | 0 | RM Fortaleza - CE | Reatores Anaeróbios | -38.6422 | -3.7655
2304400_ETE_95 | 2304400 | ETE TCM | 75356263 | 0 | Ativa | Não | Sim | Reator Anaeróbio (RAFA, RALF, UASB, DAFA) |  | 0 | 0.68 | 0 | 0 | RM Fortaleza - CE | Reatores Anaeróbios | -38.4876 | -3.8125
2306256_ETE_1 | 2306256 | ETE Condomínio Jardim das Orquídeas | 75356284 | 0 | Ativa | Não | Sim | Reator Anaeróbio (RAFA, RALF, UASB, DAFA) |  | 0 | 0.68 | 0 | 0 | RM Fortaleza - CE | Reatores Anaeróbios | -38.5242 | -3.8689
2309300_ETE_1 | 2309300 | ETE Nova Russas | 7529633 | 0 | Ativa | Não | Sim | Lagoa Anaeróbia + Lagoa Facultativa/Lagoa de Decantação (Sistema Australiano) |  | 0 | 0.82 | 0 | 0 |  | Sistemas de Lagoas | -40.5671 | -4.6942
2310704_ETE_1 | 2310704 | ETE Pentecoste | 753451 | 0 | Ativa | Não | Sim | Filtro Anaeróbio |  | 0 | 0.7 | 0 | 0 |  | Miscelânea de Processos | -39.2754 | -3.7877
2402006_ETE_2 | 2402006 | ETE Vila do Príncipe | 756232 | 0 | Ativa | Não | Sim | Lagoa Facultativa + Lagoa de Maturação | Rio Seridó (intermitente) | 0 | 0.8 | 0 | 0 |  | Sistemas de Lagoas | -37.0994 | -6.4516
2402006_ETE_1 | 2402006 | ETE Castelo Branco | 7562431 | 0 | Ativa | Não | Sim | Lagoa Facultativa | Rio Barra Nova | 0 | 0.78 | 0 | 0 |  | Sistemas de Lagoas | -37.08 | -6.4771
2413409_ETE_1 | 2413409 | ETE Aécio Batista | 7564173 | 0 | Ativa | Não | Sim | Lagoa Facultativa + Lagoas de Maturação em Série |  | 0 | 0.75 | 0 | 0 |  | Sistemas de Lagoas | -37.3933 | -6.6617
2402105_ETE_2 | 2402105 | ETE Conjunto Lauro Maia | 7574943 | 0 | Ativa | Não | Sim | Lagoa Facultativa + Disposição no Solo (Infiltração no Solo/Escoamento Superficial/Escada de Aeração) | Reúso para capim | 0 | 0.8 | 0 | 0 |  | Sistemas de Lagoas | -36.1803 | -6.2365
2402105_ETE_1 | 2402105 | ETE Campo Redondo | 7574943 | 0 | Ativa | Não | Sim | Lagoa Facultativa + Disposição no Solo (Infiltração no Solo/Escoamento Superficial/Escada de Aeração) | Infiltração no solo | 0 | 0.8 | 0 | 0 |  | Sistemas de Lagoas | -36.1812 | -6.2385
2400901_ETE_1 | 2400901 | ETE Antônio Martins 01 | 75569683 | 0 | Ativa | Não | Sim | Fossa Séptica + Filtro Anaeróbio + Disposição no Solo (Infiltração no Solo/Escoamento Superficial/Sumidouro) | Infiltração no solo | 0 | 0.75 | 0 | 0 |  | Processos Simplificados | -37.8906 | -6.2134
2403202_ETE_1 | 2403202 | ETE Doutor Severiano | 7556864 | 0 | Ativa | Não | Sim | Lagoa Facultativa + Lagoas de Maturação em Série |  | 0 | 0.75 | 0 | 0 |  | Sistemas de Lagoas | -38.3738 | -6.0973
2412005_ETE_1 | 2412005 | ETE Jardim Lola I | 757251 | 0 | Ativa | Não | Sim | Lagoa Facultativa + Lagoas de Maturação em Série | Rio Potengi | 0 | 0.95 | 0 | 0 |  | Sistemas de Lagoas | -35.2541 | -5.7804
2412005_ETE_2 | 2412005 | ETE Jardim Lola II | 757251 | 0 | Ativa | Não | Sim | Lagoa Facultativa + Lagoas de Maturação em Série | Rio Potengi | 0 | 0.95 | 0 | 0 |  | Sistemas de Lagoas | -35.2609 | -5.7797
3523206_ETE_1 | 3523206 | ETE Itararé | 86489371 | 0 | Ativa | Não | Sim | Lagoa Facultativa |  | 0 | 0.97 | 0 | 0 |  | Sistemas de Lagoas | -49.3686 | -24.1147
3523305_ETE_1 | 3523305 | ETE Itariri | 77944664 | 0 | Ativa | Não | Sim | Lagoa Facultativa Aerada |  | 0 | 0.82 | 0 | 0 |  | Sistemas de Lagoas | -47.1829 | -24.2808
3523404_ETE_1 | 3523404 | ETE Itatiba | 86664521 | 2001 | Ativa | Não | Sim | Primário Quimicamente Assistido (CEPT) + Filtro Aeróbio + Decantação | Ribeirão Jacarezinho | 89918 | 0.85 | 0 | 0 | RM Campinas - SP | Tratamento Químico e Biológico | -46.8409 | -22.9837
3523503_ETE_1 | 3523503 | ETE Itatinga - SP | 8646497 | 0 | Ativa | Não | Sim | Lagoa Anaeróbia + Lagoa Facultativa/Lagoa de Decantação (Sistema Australiano) |  | 0 | 0.83 | 0 | 0 |  | Sistemas de Lagoas | -48.6283 | -23.093
3523602_ETE_1 | 3523602 | ETE Itirapina | 86649683 | 0 | Ativa | Não | Sim | Lagoa Anaeróbia + Lagoa Facultativa + Lagoa de Maturação |  | 0 | 0.8 | 0 | 0 |  | Sistemas de Lagoas | -47.8376 | -22.2422
3523701_ETE_1 | 3523701 | ETE Itirapuã | 8686678 | 0 | Ativa | Não | Sim | Lagoa Anaeróbia + Lagoa Facultativa + Lagoa de Maturação |  | 0 | 0.94 | 0 | 0 |  | Sistemas de Lagoas | -47.2087 | -20.6423
3523800_ETE_1 | 3523800 | ETE Itobi | 868427457 | 0 | Ativa | Não | Sim | Lagoa Facultativa + Lagoa de Maturação |  | 0 | 0.91 | 0 | 0 |  | Sistemas de Lagoas | -46.981 | -21.729
3524006_ETE_1 | 3524006 | ETE Nica Preta | 86694393 | 0 | Ativa | Não | Sim | Reator Anaeróbio + Filtro Anaeróbio + Filtro Aeróbio + Decantador | Rio Jundiaí | 0 | 0.81 | 0 | 0 | Aglomeração Urbana de Jundiaí - SP | Reatores Anaeróbios | -47.0728 | -23.1511
3524105_ETE_1 | 3524105 | ETE Ituverava | 8687257 | 0 | Ativa | Não | Sim | Lagoa Anaeróbia + Lagoa Facultativa/Lagoa de Decantação (Sistema Australiano) |  | 0 | 0.77 | 0 | 0 |  | Sistemas de Lagoas | -47.7796 | -20.3031
3531100_ETE_2 | 3531100 | ETE Bichoró | 77939642 | 0 | Ativa | Não | Sim | Lodos Ativados em Batelada - SBR Sequencing Batch Reactor/ICEAS Aeração Prolongada c/Ciclos Intermitentes |  | 0 | 0.9 | 0 | 0 | RM Baixada Santista - SP | Lodos Ativados | -46.6482 | -24.0948
3531100_ETE_1 | 3531100 | ETE Barigui | 77939641 | 0 | Ativa | Não | Sim | Lodos Ativados em Batelada - SBR Sequencing Batch Reactor/ICEAS Aeração Prolongada c/Ciclos Intermitentes |  | 0 | 0.9 | 0 | 0 | RM Baixada Santista - SP | Lodos Ativados | -46.7283 | -24.1022
3531308_ETE_3 | 3531308 | ETE Rico | 868452921 | 0 | Ativa | Não | Sim | Lagoa Anaeróbia + Lagoas Facultativas em Série + Lagoas de Maturação em Série |  | 0 | 0.96 | 0 | 0 |  | Sistemas de Lagoas | -48.4503 | -21.3103
3531308_ETE_2 | 3531308 | ETE Jardim Alvorada | 86845266 | 0 | Inativa/abandonada/desativada | Não | Sim | Lagoa Anaeróbia + Lagoa Facultativa/Lagoa de Decantação (Sistema Australiano) |  | 0 | 0.96 | 0 | 0 |  | Sistemas de Lagoas | -48.4742 | -21.2545
3531308_ETE_4 | 3531308 | ETE Rio Turvo | 86829983 | 0 | Ativa | Não | Sim | Lodos Ativados de Aeração Prolongada |  | 0 | 0.75 | 0 | 0 |  | Lodos Ativados | -48.4779 | -21.2242
3531407_ETE_1 | 3531407 | ETE Monte Aprazável | 8672995 | 0 | Ativa | Não | Sim | Lagoa Anaeróbia + Lagoa Facultativa + Lagoa de Maturação |  | 0 | 0.72 | 0 | 0 |  | Sistemas de Lagoas | -49.735 | -20.7527
3531506_ETE_1 | 3531506 | ETE Lago Santa Rosa | 8682966 | 0 | Ativa | Não | Sim | Lagoa Facultativa |  | 0 | 0.95 | 0 | 0 |  | Sistemas de Lagoas | -48.6612 | -20.9074
3531605_ETE_1 | 3531605 | ETE Monte Castelo | 8656118 | 0 | Ativa | Não | Sim | Lagoa Anaeróbia |  | 0 | 0.77 | 0 | 0 |  | Sistemas de Lagoas | -51.5808 | -21.2899
3531704_ETE_1 | 3531704 | ETE Monteiro Lobato | 77895833 | 0 | Ativa | Não | Sim | Fossa Séptica + Filtro Anaeróbio/Biológico |  | 0 | 0.55 | 0 | 0 | RM do Vale do Paraíba e Litoral Norte - SP | Processos Simplificados | -45.8333 | -22.9595
3531803_ETE_2 | 3531803 | ETE Natércio | 86692597 | 0 | Ativa | Não | Sim | Lodos Ativados de Aeração Prolongada |  | 0 | 0.9 | 0 | 0 | RM Campinas - SP | Lodos Ativados | -47.3325 | -22.9646
3531803_ETE_1 | 3531803 | ETE Monte Mor | 8669274 | 0 | Ativa | Não | Sim | Lodos Ativados de Aeração Prolongada |  | 0 | 0.9 | 0 | 0 | RM Campinas - SP | Lodos Ativados | -47.2412 | -22.935
3531902_ETE_1 | 3531902 | ETE Morro Agudo | 86841817 | 0 | Ativa | Não | Sim | Lagoa Anaeróbia + Lagoa Facultativa/Lagoa de Decantação (Sistema Australiano) |  | 0 | 0.86 | 0 | 0 |  | Sistemas de Lagoas | -48.0728 | -20.7528
3532009_ETE_1 | 3532009 | ETE Morungaba | 8666912 | 0 | Ativa | Não | Sim | Lagoa Aerada + Lagoa Facultativa Aerada |  | 0 | 0.82 | 0 | 0 | RM Campinas - SP | Sistemas de Lagoas | -46.7887 | -22.8639
3532058_ETE_1 | 3532058 | ETE Motuca | 868453424 | 0 | Ativa | Não | Sim | Lagoa Anaeróbia + Lagoa Facultativa/Lagoa de Decantação (Sistema Australiano) |  | 0 | 0.89 | 0 | 0 |  | Sistemas de Lagoas | -48.1519 | -21.5002
3532108_ETE_1 | 3532108 | ETE Murutinga do Sul | 865746 | 0 | Ativa | Não | Sim | Lagoa Facultativa |  | 0 | 0.63 | 0 | 0 |  | Sistemas de Lagoas | -51.2844 | -21.0017
3532157_ETE_1 | 3532157 | ETE Nantes | 86419145 | 0 | Ativa | Não | Sim | Lagoa Anaeróbia + Lagoa Facultativa/Lagoa de Decantação (Sistema Australiano) |  | 0 | 0.81 | 0 | 0 |  | Sistemas de Lagoas | -51.2347 | -22.625
3532207_ETE_1 | 3532207 | ETE Narandiba | 864155292 | 0 | Ativa | Não | Sim | Lagoa Anaeróbia + Lagoa Facultativa Aerada + Lagoa de Maturação |  | 0 | 0.85 | 0 | 0 |  | Sistemas de Lagoas | -51.5372 | -22.4064
3532603_ETE_1 | 3532603 | ETE Nhandeara | 8672965 | 0 | Ativa | Não | Sim | Lagoa Facultativa + Lagoa de Maturação |  | 0 | 0.8 | 0 | 0 |  | Sistemas de Lagoas | -50.0457 | -20.6736
3532702_ETE_1 | 3532702 | ETE Nipoã | 86613281 | 0 | Ativa | Não | Sim | Lagoa Anaeróbia + Lagoa Facultativa/Lagoa de Decantação (Sistema Australiano) |  | 0 | 0.8 | 0 | 0 |  | Sistemas de Lagoas | -49.779 | -20.9218
3532801_ETE_1 | 3532801 | ETE Nova Aliança | 86616247 | 0 | Ativa | Não | Sim | Lagoa Anaeróbia |  | 0 | 0.76 | 0 | 0 |  | Sistemas de Lagoas | -49.4919 | -21.0331
3532827_ETE_1 | 3532827 | ETE Nova Campina | 864929851 | 0 | Ativa | Não | Sim | Lagoa Anaeróbia |  | 0 | 0.93 | 0 | 0 |  | Sistemas de Lagoas | -48.8813 | -24.1308
3532843_ETE_1 | 3532843 | ETE Nova Canaã Paulista | 86782 | 0 | Ativa | Não | Sim | Lagoa Facultativa + Lagoa de Maturação + Polimento Final (Vala de Infiltração/Tanque de Macrófitas) |  | 0 | 0.8 | 0 | 0 |  | Sistemas de Lagoas | -50.9514 | -20.37
3532868_ETE_1 | 3532868 | ETE Nova Castilho | 866114655 | 0 | Ativa | Não | Sim | Lagoa Facultativa + Lagoa de Maturação |  | 0 | 0.39 | 0 | 0 |  | Sistemas de Lagoas | -50.352 | -20.7619
3533007_ETE_1 | 3533007 | ETE Nova Granada | 8682347 | 0 | Ativa | Não | Sim | Lagoa Anaeróbia + Lagoa Facultativa/Lagoa de Decantação (Sistema Australiano) |  | 0 | 0.86 | 0 | 0 |  | Sistemas de Lagoas | -49.307 | -20.514
3533106_ETE_1 | 3533106 | ETE Nova Guataporanga | 8656118 | 0 | Ativa | Não | Sim | Lagoa Anaeróbia + Lagoa Facultativa + Lagoa de Maturação |  | 0 | 0.8 | 0 | 0 |  | Sistemas de Lagoas | -51.6299 | -21.3222
3533205_ETE_1 | 3533205 | ETE Nova Independência | 8656116 | 0 | Ativa | Não | Sim | Lagoa Anaeróbia + Lagoa Facultativa + Lagoa de Maturação |  | 0 | 0.55 | 0 | 0 |  | Sistemas de Lagoas | -51.503 | -21.0995
3533254_ETE_1 | 3533254 | ETE Novais | 86828325 | 0 | Ativa | Não | Sim | Lagoa Anaeróbia + Lagoa Facultativa/Lagoa de Decantação (Sistema Australiano) |  | 0 | 0.91 | 0 | 0 |  | Sistemas de Lagoas | -48.9239 | -20.9848
3539400_ETE_1 | 3539400 | ETE Piratininga | 86618975 | 0 | Ativa | Não | Sim | Lagoa Anaeróbia + Lagoa Facultativa + Lagoa de Maturação |  | 0 | 0.82 | 0 | 0 |  | Sistemas de Lagoas | -49.1194 | -22.3781
3539608_ETE_1 | 3539608 | ETE Planalto | 866131253 | 0 | Ativa | Não | Sim | Lagoa Facultativa Aerada + Escada de Aeração |  | 0 | 0.77 | 0 | 0 |  | Sistemas de Lagoas | -49.9514 | -21.0261
3539707_ETE_1 | 3539707 | ETE Platina | 86454395 | 0 | Ativa | Não | Sim | Lagoa Facultativa + Lagoa de Maturação |  | 0 | 0.8 | 0 | 0 |  | Sistemas de Lagoas | -50.2089 | -22.645
3540002_ETE_1 | 3540002 | ETE Futuro | 865349582 | 0 | Ativa | Não | Sim | Lagoa Anaeróbia + Lagoa Facultativa/Lagoa de Decantação (Sistema Australiano) |  | 0 | 0.81 | 0 | 0 |  | Sistemas de Lagoas | -50.1852 | -22.1206
3540002_ETE_2 | 3540002 | ETE Morro Azul | 8656683 | 0 | Ativa | Não | Sim | Lagoa Anaeróbia + Lagoa Facultativa/Lagoa de Decantação (Sistema Australiano) |  | 0 | 0.81 | 0 | 0 |  | Sistemas de Lagoas | -50.173 | -22.0843
3540101_ETE_1 | 3540101 | ETE Pongaí | 86617861 | 0 | Ativa | Não | Sim | Lagoa Anaeróbia + Lagoa Facultativa + Lagoa de Maturação |  | 0 | 0.82 | 0 | 0 |  | Sistemas de Lagoas | -49.3502 | -21.7155
3540200_ETE_1 | 3540200 | ETE Pontal - SP | 86843272 | 0 | Ativa | Não | Sim | Lagoa Anaeróbia + Lagoa Facultativa/Lagoa de Decantação (Sistema Australiano) |  | 0 | 0.82 | 0 | 0 |  | Sistemas de Lagoas | -48.0635 | -21.0368
3540259_ETE_1 | 3540259 | ETE Pontalinda | 8672522 | 0 | Ativa | Não | Sim | Lagoa Anaeróbia + Lagoa Facultativa + Lagoa de Maturação |  | 0 | 0.91 | 0 | 0 |  | Sistemas de Lagoas | -50.5186 | -20.4535
3540309_ETE_1 | 3540309 | ETE Pontes Gestal | 8682211 | 0 | Ativa | Não | Sim | Lagoa Facultativa |  | 0 | 0.83 | 0 | 0 |  | Sistemas de Lagoas | -49.6918 | -20.192
3540507_ETE_1 | 3540507 | ETE Porangaba | 86676637 | 0 | Ativa | Não | Sim | Fossa Séptica + Lagoa Facultativa |  | 0 | 0.85 | 0 | 0 |  | Miscelânea de Processos | -48.1284 | -23.1696
3540606_ETE_1 | 3540606 | ETE Xyko - SAAE | 8669335 | 0 | Ativa | Não | Sim | Reator Anaeróbio + Filtro Anaeróbio/Biológico + Decantador |  | 0 | 0.8 | 0 | 0 | RM de Sorocaba - SP | Reatores Anaeróbios | -47.5384 | -23.1968
3540705_ETE_1 | 3540705 | ETE Fazendinha | 86845961 | 2019 | Ativa | Não | Sim | Reator Anaeróbio + Lodos Ativados | Rio Bonito | 50889 | 0.9 | 0 | 0 |  | Reatores Anaeróbios | -47.5052 | -21.8456
3540705_ETE_2 | 3540705 | ETE Santa Rosa - Porto Ferreira | 868459723 | 0 | Ativa | Não | Sim | Lodos Ativados em Batelada - SBR Sequencing Batch Reactor/ICEAS Aeração Prolongada c/Ciclos Intermitentes |  | 0 | 0.83 | 0 | 0 |  | Lodos Ativados | -47.4644 | -21.8661
3540804_ETE_1 | 3540804 | ETE Potirendaba | 86616265 | 0 | Ativa | Não | Sim | Lagoa Anaeróbia + Lagoa Facultativa + Lagoa de Maturação |  | 0 | 0.86 | 0 | 0 |  | Sistemas de Lagoas | -49.3929 | -21.0336
3540853_ETE_1 | 3540853 | ETE Pracinha | 86534752 | 0 | Ativa | Não | Sim | Lagoa Facultativa |  | 0 | 0.55 | 0 | 0 |  | Sistemas de Lagoas | -51.0746 | -21.8633
3540903_ETE_1 | 3540903 | ETE Pradópolis | 86845323 | 0 | Ativa | Não | Sim | Lagoa Facultativa |  | 0 | 0.8 | 0 | 0 |  | Sistemas de Lagoas | -48.091 | -21.3462
3541000_ETE_2 | 3541000 | EPC Emissário Forte | 77939595 | 0 | Ativa | Não | Sim | EPC - Estação de Pré Condicionamento (Peneiramento/Gradeamento/Primário) | Emissário submarino | 0 | 0.3 | 0 | 0 | RM Baixada Santista - SP | Processos Simplificados | -46.401 | -24.0163
3541000_ETE_3 | 3541000 | EPC Emissário Tupi | 77939595 | 0 | Ativa | Não | Sim | EPC - Estação de Pré Condicionamento (Peneiramento/Gradeamento/Primário) | Emissário submarino | 0 | 0.3 | 0 | 0 | RM Baixada Santista - SP | Processos Simplificados | -46.4596 | -24.0247
3541000_ETE_1 | 3541000 | EPC Caiçara | 77939595 | 0 | Ativa | Não | Sim | EPC - Estação de Pré Condicionamento (Peneiramento/Gradeamento/Primário) | Emissário submarino | 0 | 0.3 | 0 | 0 | RM Baixada Santista - SP | Processos Simplificados | -46.5407 | -24.0581
3541059_ETE_1 | 3541059 | ETE Pratânia | 86466953 | 0 | Ativa | Não | Sim | Lagoa Anaeróbia + Lagoa Facultativa/Lagoa de Decantação (Sistema Australiano) |  | 0 | 0.95 | 0 | 0 |  | Sistemas de Lagoas | -48.6717 | -22.803
3541109_ETE_1 | 3541109 | ETE Presidente Alves | 8661866 | 0 | Ativa | Não | Sim | Lagoa Anaeróbia + Lagoa Facultativa/Lagoa de Decantação (Sistema Australiano) |  | 0 | 0.81 | 0 | 0 |  | Sistemas de Lagoas | -49.434 | -22.0997
3541208_ETE_1 | 3541208 | ETE Presidente Bernardes | 86534493 | 0 | Ativa | Não | Sim | Lodos Ativados de Aeração Prolongada |  | 0 | 0.9 | 0 | 0 |  | Lodos Ativados | -51.5468 | -22.0045
3541307_ETE_1 | 3541307 | ETE Presidente Epitácio | 865191 | 0 | Ativa | Não | Sim | Lagoa Anaeróbia |  | 0 | 0.86 | 0 | 0 |  | Sistemas de Lagoas | -52.1715 | -21.8093
3541505_ETE_1 | 3541505 | ETE Presidente Venceslau | 8653149 | 0 | Ativa | Não | Sim | Lagoa Facultativa + Lagoa de Maturação |  | 0 | 0.85 | 0 | 0 |  | Sistemas de Lagoas | -51.8545 | -21.8607
3541604_ETE_1 | 3541604 | ETE Promissâo | 866136641 | 0 | Ativa | Não | Sim | Lagoa Anaeróbia + Lagoa Facultativa/Lagoa de Decantação (Sistema Australiano) |  | 0 | 0.48 | 0 | 0 |  | Sistemas de Lagoas | -49.8611 | -21.5132
3541653_ETE_1 | 3541653 | ETE Quadra | 8668263 | 0 | Ativa | Não | Sim | Reator Anaeróbio + Filtro Anaeróbio/Biológico + Decantador |  | 0 | 0.78 | 0 | 0 |  | Reatores Anaeróbios | -48.0515 | -23.2953
3541703_ETE_1 | 3541703 | ETE Quatá | 86432499 | 0 | Ativa | Não | Sim | Lodos Ativados em Batelada - SBR Sequencing Batch Reactor/ICEAS Aeração Prolongada c/Ciclos Intermitentes |  | 0 | 0.9 | 0 | 0 |  | Lodos Ativados | -50.7017 | -22.2585
3541802_ETE_1 | 3541802 | ETE Queiroz | 865663 | 0 | Ativa | Não | Sim | Lagoa Facultativa |  | 0 | 0.6 | 0 | 0 |  | Sistemas de Lagoas | -50.2467 | -21.7959
3533304_ETE_1 | 3533304 | ETE Nova Luzitânia | 866115841 | 0 | Ativa | Não | Sim | Lagoa Anaeróbia + Lagoa Facultativa/Lagoa de Decantação (Sistema Australiano) |  | 0 | 0.87 | 0 | 0 |  | Sistemas de Lagoas | -50.2542 | -20.8584
3533403_ETE_2 | 3533403 | ETE Quilombo - Nova Odessa | 86663821 | 0 | Ativa | Não | Sim | Reator Anaeróbio + Lodos Ativados - Processo U-BOX (configuração compacta) |  | 0 | 0.85 | 0 | 0 | RM Campinas - SP | Reatores Anaeróbios | -47.3182 | -22.7641
3533403_ETE_1 | 3533403 | ETE Palmital - Nova Odessa | 86663836 | 0 | Ativa | Não | Sim | Lodos Ativados de Aeração Prolongada - Valo de Oxidação/Sistema Carrossel + Lagoa de Maturação |  | 0 | 0.9 | 0 | 0 | RM Campinas - SP | Lodos Ativados | -47.2841 | -22.8014
3533502_ETE_1 | 3533502 | ETE Novo Horizonte - SP | 86617615 | 0 | Ativa | Não | Sim | Lagoa Anaeróbia + Lagoa Facultativa/Lagoa de Decantação (Sistema Australiano) |  | 0 | 0.86 | 0 | 0 |  | Sistemas de Lagoas | -49.1972 | -21.5125
3533601_ETE_1 | 3533601 | ETE Nuporanga | 86861945 | 0 | Ativa | Não | Sim | Lagoa Anaeróbia + Lagoa Facultativa/Lagoa de Decantação (Sistema Australiano) |  | 0 | 0.53 | 0 | 0 |  | Sistemas de Lagoas | -47.7426 | -20.7214
3533700_ETE_1 | 3533700 | ETE Ocauçu | 86458981 | 0 | Ativa | Não | Sim | Lagoa Anaeróbia + Lagoa Facultativa/Lagoa de Decantação (Sistema Australiano) |  | 0 | 0.81 | 0 | 0 |  | Sistemas de Lagoas | -49.9259 | -22.4434
3533809_ETE_1 | 3533809 | ETE Batista Botelho | 86463821 | 0 | Ativa | Não | Sim | Lagoa Facultativa + Lagoa de Maturação |  | 0 | 0.8 | 0 | 0 |  | Sistemas de Lagoas | -49.3304 | -22.9213
3533908_ETE_1 | 3533908 | ETE Córrego dos Pretos | 86824516 | 0 | Ativa | Não | Sim | Reator Anaeróbio + Filtro Anaeróbio/Biológico |  | 0 | 0.88 | 0 | 0 |  | Reatores Anaeróbios | -48.8874 | -20.7233
3534005_ETE_1 | 3534005 | ETE Onda Verde | 8682291823 | 0 | Ativa | Não | Sim | Lagoa Facultativa |  | 0 | 0.8 | 0 | 0 |  | Sistemas de Lagoas | -49.3049 | -20.6176
3534104_ETE_1 | 3534104 | ETE Oriente | 865349583 | 0 | Ativa | Não | Sim | Lagoa Anaeróbia + Lagoa Facultativa + Lagoa de Maturação |  | 0 | 0.84 | 0 | 0 |  | Sistemas de Lagoas | -50.1184 | -22.166
3534203_ETE_1 | 3534203 | ETE Orindiúva | 8683558 | 0 | Ativa | Não | Sim | Lagoa Facultativa + Lagoa de Maturação |  | 0 | 0.91 | 0 | 0 |  | Sistemas de Lagoas | -49.3206 | -20.1725
3534302_ETE_1 | 3534302 | ETE Orlândia | 86841857 | 0 | Ativa | Não | Sim | Lagoa Anaeróbia + Lagoa Facultativa/Lagoa de Decantação (Sistema Australiano) |  | 0 | 0.82 | 0 | 0 |  | Sistemas de Lagoas | -47.9038 | -20.7281
3534500_ETE_1 | 3534500 | ETE Oscar Bressane | 865349592 | 0 | Ativa | Não | Sim | Lagoa Anaeróbia + Lagoa Facultativa/Lagoa de Decantação (Sistema Australiano) |  | 0 | 0.88 | 0 | 0 |  | Sistemas de Lagoas | -50.2704 | -22.3115
3534609_ETE_1 | 3534609 | ETE Osvaldo Cruz | 86534782 | 0 | Ativa | Não | Sim | Lagoa Anaeróbia + Lagoa Facultativa Aerada |  | 0 | 0.73 | 0 | 0 |  | Sistemas de Lagoas | -50.8905 | -21.8178
3534708_ETE_1 | 3534708 | ETE Rio Paranapanema | 864716 | 0 | Ativa | Não | Sim | Lagoa Facultativa |  | 0 | 0.67 | 0 | 0 |  | Sistemas de Lagoas | -49.9008 | -22.9981
3534708_ETE_2 | 3534708 | ETE Rio Pardo - Ourinhos | 864617 | 0 | Ativa | Não | Sim | Lagoa Facultativa |  | 0 | 0.67 | 0 | 0 |  | Sistemas de Lagoas | -49.891 | -22.9364
3534906_ETE_1 | 3534906 | ETE Pacaembu | 86561763 | 0 | Ativa | Não | Sim | Lagoa Facultativa |  | 0 | 0.94 | 0 | 0 |  | Sistemas de Lagoas | -51.2428 | -21.5526
3535002_ETE_1 | 3535002 | ETE Piau | 8682321 | 0 | Ativa | Não | Sim | Lagoa Anaeróbia + Lagoa Facultativa/Lagoa de Decantação (Sistema Australiano) |  | 0 | 0.84 | 0 | 0 |  | Sistemas de Lagoas | -49.3576 | -20.3404
3535101_ETE_1 | 3535101 | ETE Palmares Paulista | 8682857 | 0 | Ativa | Não | Sim | Lagoa Anaeróbia + Lagoa Facultativa + Lagoa de Maturação |  | 0 | 0.6 | 0 | 0 |  | Sistemas de Lagoas | -48.8052 | -21.0728
3535200_ETE_1 | 3535200 | ETE Palmeira D'Oeste | 867214 | 0 | Ativa | Não | Sim | Lagoa Facultativa + Lagoa de Maturação |  | 0 | 0.88 | 0 | 0 |  | Sistemas de Lagoas | -50.7872 | -20.4369
3547205_ETE_1 | 3547205 | ETE Santana da Ponte Pensa | 867843 | 0 | Ativa | Não | Sim | Lagoa Facultativa |  | 0 | 0.86 | 0 | 0 |  | Sistemas de Lagoas | -50.8229 | -20.2514
3535309_ETE_1 | 3535309 | ETE Palmital - SP | 8645691 | 0 | Ativa | Não | Sim | Lagoa Anaeróbia + Lagoa Facultativa/Lagoa de Decantação (Sistema Australiano) |  | 0 | 0.89 | 0 | 0 |  | Sistemas de Lagoas | -50.1833 | -22.776
3535408_ETE_1 | 3535408 | ETE Panorama | 865381 | 0 | Ativa | Não | Sim | Lagoa Anaeróbia + Lagoa Facultativa/Lagoa de Decantação (Sistema Australiano) |  | 0 | 0.61 | 0 | 0 |  | Sistemas de Lagoas | -51.843 | -21.3503
3535507_ETE_1 | 3535507 | ETE Paraguaçu Paulista | 8643283 | 0 | Ativa | Não | Sim | Lagoa Anaeróbia + Lagoa Facultativa/Lagoa de Decantação (Sistema Australiano) |  | 0 | 0.96 | 0 | 0 |  | Sistemas de Lagoas | -50.5551 | -22.4547
3535705_ETE_1 | 3535705 | ETE Paraíso - SP | 8682972 | 0 | Ativa | Não | Sim | Lagoa Facultativa |  | 0 | 0.6 | 0 | 0 |  | Sistemas de Lagoas | -48.7636 | -21.013
3535804_ETE_1 | 3535804 | ETE Paranapanema | 864953 | 0 | Ativa | Não | Sim | Lagoa Anaeróbia + Lagoa Facultativa/Lagoa de Decantação (Sistema Australiano) |  | 0 | 0.81 | 0 | 0 |  | Sistemas de Lagoas | -48.7043 | -23.4114
3535903_ETE_1 | 3535903 | ETE Paranapuã | 86812632 | 0 | Ativa | Não | Sim | Lagoa Facultativa |  | 0 | 0.84 | 0 | 0 |  | Sistemas de Lagoas | -50.5834 | -20.1162
3539905_ETE_1 | 3539905 | ETE Poloni | 86613267 | 0 | Ativa | Não | Sim | Lagoa Facultativa |  | 0 | 0.8 | 0 | 0 |  | Sistemas de Lagoas | -49.7964 | -20.8055
3536000_ETE_1 | 3536000 | ETE Parapuã | 8656364 | 0 | Ativa | Não | Sim | Lodos Ativados em Batelada - SBR Sequencing Batch Reactor/ICEAS Aeração Prolongada c/Ciclos Intermitentes |  | 0 | 0.9 | 0 | 0 |  | Lodos Ativados | -50.7972 | -21.7726
3536109_ETE_1 | 3536109 | ETE Pardinho | 86469995 | 0 | Ativa | Não | Sim | Lagoa Facultativa |  | 0 | 0.92 | 0 | 0 |  | Sistemas de Lagoas | -48.3712 | -23.0771
3536208_ETE_1 | 3536208 | ETE Pariquera - Açu | 7794181 | 0 | Ativa | Não | Sim | Lagoa Anaeróbia + Lagoa Facultativa/Lagoa de Decantação (Sistema Australiano) |  | 0 | 0.88 | 0 | 0 |  | Sistemas de Lagoas | -47.8821 | -24.7026
3536257_ETE_1 | 3536257 | ETE Parisi | 86818723 | 0 | Ativa | Não | Sim | Lagoa Anaeróbia + Lagoa Facultativa + Lagoa de Maturação |  | 0 | 0.55 | 0 | 0 |  | Sistemas de Lagoas | -50.0075 | -20.3002
3536307_ETE_1 | 3536307 | ETE Patrocínio Paulista | 86866631 | 0 | Ativa | Não | Sim | Lagoa Anaeróbia + Lagoa Facultativa/Lagoa de Decantação (Sistema Australiano) |  | 0 | 0.82 | 0 | 0 |  | Sistemas de Lagoas | -47.2899 | -20.6482
3536406_ETE_1 | 3536406 | ETE Paulicéia | 865394 | 0 | Ativa | Não | Sim | Lagoa Aerada |  | 0 | 0.7 | 0 | 0 |  | Sistemas de Lagoas | -51.8306 | -21.3051
3536505_ETE_1 | 3536505 | ETE Paulínia | 8666416 | 0 | Ativa | Não | Sim | Lagoa Aerada + Lagoa de Decantação/Facultativa/Maturação |  | 0 | 0.79 | 0 | 0 | RM Campinas - SP | Sistemas de Lagoas | -47.1792 | -22.7661
3536570_ETE_1 | 3536570 | ETE Paulistânia | 86462745 | 0 | Ativa | Não | Sim | Lagoa Facultativa + Lagoa de Maturação |  | 0 | 0.82 | 0 | 0 |  | Sistemas de Lagoas | -49.4038 | -22.5926
3536604_ETE_1 | 3536604 | ETE Paulo de Faria | 8683514 | 0 | Ativa | Não | Sim | Lagoa Anaeróbia + Lagoa Facultativa/Lagoa de Decantação (Sistema Australiano) |  | 0 | 0.89 | 0 | 0 |  | Sistemas de Lagoas | -49.3998 | -20.0149
3536703_ETE_1 | 3536703 | ETE Pederneiras | 86657211 | 0 | Ativa | Não | Sim | Lagoa Anaeróbia + Lagoa Facultativa/Lagoa de Decantação (Sistema Australiano) |  | 0 | 0.81 | 0 | 0 |  | Sistemas de Lagoas | -48.7386 | -22.3475
3536901_ETE_1 | 3536901 | ETE Pedranópolis | 8681876 | 0 | Ativa | Não | Sim | Lagoas Facultativas em Série + Lagoa de Maturação |  | 0 | 0.85 | 0 | 0 |  | Sistemas de Lagoas | -50.1014 | -20.2623
3537008_ETE_1 | 3537008 | ETE Pedregulho - SP | 8687246 | 0 | Ativa | Não | Sim | Lagoa Anaeróbia + Lagoa Facultativa/Lagoa de Decantação (Sistema Australiano) |  | 0 | 0.83 | 0 | 0 |  | Sistemas de Lagoas | -47.4836 | -20.2652
3537107_ETE_1 | 3537107 | ETE Pedreira - SP | 866691115 | 2013 | Ativa | Não | Sim | Lodos Ativados em Batelada - SBR Sequencing Batch Reactor/ICEAS Aeração Prolongada c/Ciclos Intermitentes | Rio Jaguari | 49278 | 0.83 | 0 | 0 | RM Campinas - SP | Lodos Ativados | -46.9246 | -22.7416
3537156_ETE_1 | 3537156 | ETE Pedrinhas Paulista | 8643463 | 0 | Ativa | Não | Sim | Lagoa Anaeróbia + Lagoa Facultativa + Lagoa de Maturação |  | 0 | 0.73 | 0 | 0 |  | Sistemas de Lagoas | -50.7925 | -22.8045
3537206_ETE_1 | 3537206 | ETE Pedro de Toledo | 77944661 | 0 | Ativa | Não | Sim | Lagoa Anaeróbia + Lagoa Facultativa/Lagoa de Decantação (Sistema Australiano) |  | 0 | 0.87 | 0 | 0 |  | Sistemas de Lagoas | -47.2351 | -24.2709
3537305_ETE_2 | 3537305 | ETE Complexo 2 | 866122721 | 0 | Ativa | Não | Sim | Lagoa Anaeróbia + Lagoa Facultativa + Lagoa de Maturação |  | 0 | 0.75 | 0 | 0 |  | Sistemas de Lagoas | -50.0503 | -21.3968
3537305_ETE_1 | 3537305 | ETE Complexo 1 | 86612273 | 0 | Ativa | Não | Sim | Lagoa Anaeróbia + Lagoa Facultativa + Lagoa de Maturação |  | 0 | 0.9 | 0 | 0 |  | Sistemas de Lagoas | -50.0495 | -21.3966
3537404_ETE_1 | 3537404 | ETE Pereira Barreto | 8661113321 | 0 | Ativa | Não | Sim | Lagoa Anaeróbia + Lagoa Facultativa/Lagoa de Decantação (Sistema Australiano) |  | 0 | 0.9 | 0 | 0 |  | Sistemas de Lagoas | -51.1335 | -20.6189
3537503_ETE_1 | 3537503 | ETE Pereiras | 8667853 | 0 | Ativa | Não | Sim | Lagoa Anaeróbia + Lagoa Facultativa/Lagoa de Decantação (Sistema Australiano) |  | 0 | 0.87 | 0 | 0 |  | Sistemas de Lagoas | -47.9798 | -23.0641
3537602_ETE_1 | 3537602 | ETE P1 | 77939723 | 0 | Ativa | Não | Sim | Lodos Ativados em Batelada - SBR Sequencing Batch Reactor/ICEAS Aeração Prolongada c/Ciclos Intermitentes |  | 0 | 0.9 | 0 | 0 | RM Baixada Santista - SP | Lodos Ativados | -47.0161 | -24.3183
3537602_ETE_2 | 3537602 | ETE P2 | 77939725 | 0 | Ativa | Não | Sim | Lodos Ativados em Batelada - SBR Sequencing Batch Reactor/ICEAS Aeração Prolongada c/Ciclos Intermitentes |  | 0 | 0.9 | 0 | 0 | RM Baixada Santista - SP | Lodos Ativados | -46.9794 | -24.2672
3537701_ETE_1 | 3537701 | ETE Piacatu | 86563772 | 0 | Ativa | Não | Sim | Lagoa Anaeróbia + Lagoa Facultativa/Lagoa de Decantação (Sistema Australiano) |  | 0 | 0.81 | 0 | 0 |  | Sistemas de Lagoas | -50.6107 | -21.5907
3537800_ETE_1 | 3537800 | ETE Piedade - SP | 86686975 | 0 | Ativa | Não | Sim | Lodos Ativados em Batelada - SBR Sequencing Batch Reactor/ICEAS Aeração Prolongada c/Ciclos Intermitentes |  | 0 | 0.9 | 0 | 0 | RM de Sorocaba - SP | Lodos Ativados | -47.4225 | -23.7066
3537909_ETE_1 | 3537909 | ETE Pilar do Sul | 86498917 | 0 | Ativa | Não | Sim | Lagoas Facultativas Aeradas em Série + Lagoa de Maturação |  | 0 | 0.95 | 0 | 0 | RM de Sorocaba - SP | Sistemas de Lagoas | -47.7368 | -23.792
3538006_ETE_3 | 3538006 | ETE Sede - Pindamonhangaba | 778955981 | 0 | Ativa | Não | Sim | Lagoa Anaeróbia + Lagoa Facultativa/Lagoa de Decantação (Sistema Australiano) |  | 0 | 0.67 | 0 | 0 | RM do Vale do Paraíba e Litoral Norte - SP | Sistemas de Lagoas | -45.4554 | -22.9107
3538006_ETE_1 | 3538006 | ETE Araretama | 77895611 | 2010 | Ativa | Não | Sim | Lodos Ativados em Batelada - SBR Sequencing Batch Reactor/ICEAS Aeração Prolongada c/Ciclos Intermitentes | Rio Una | 15970 | 0.85 | 0 | 0 | RM do Vale do ParaLba e Litoral Norte - SP | Lodos Ativados | -45.5137 | -22.9435
3538006_ETE_2 | 3538006 | ETE Moreira César | 778955921 | 2018 | Ativa | Não | Sim | Lagoa Anaeróbia + Lagoa Facultativa/Lagoa de Decantação (Sistema Australiano) | Ribeirão Capituba | 31060 | 0.85 | 0 | 0 | RM do Vale do Paraíba e Litoral Norte - SP | Sistemas de Lagoas | -45.3761 | -22.8809
3538105_ETE_1 | 3538105 | ETE Pindorama - Fortaleza | 86826793 | 0 | Ativa | Não | Sim | Lagoa Anaeróbia + Lagoa Facultativa + Lagoa de Maturação |  | 0 | 0.78 | 0 | 0 |  | Sistemas de Lagoas | -48.9149 | -21.1676
3538204_ETE_1 | 3538204 | ETE Pinhalzinho - SP | 8666887 | 0 | Ativa | Não | Sim | Lagoa Facultativa |  | 0 | 0.88 | 0 | 0 |  | Sistemas de Lagoas | -46.6102 | -22.7862
3538303_ETE_1 | 3538303 | ETE Piquerobi | 8653429 | 0 | Ativa | Não | Sim | Lagoa Anaeróbia + Lagoa Facultativa + Lagoa de Maturação | Córrego do Mandaguari | 0 | 0.85 | 0 | 0 |  | Sistemas de Lagoas | -51.7206 | -21.8927
3538600_ETE_1 | 3538600 | ETE Piracaia | 86664771 | 0 | Ativa | Não | Sim | Lagoa Aerada + Lagoa de Decantação/Facultativa/Maturação |  | 0 | 0.84 | 0 | 0 |  | Sistemas de Lagoas | -46.3773 | -23.0548
3538709_ETE_1 | 3538709 | ETE Anhumas - Piracicaba | 8667921 | 0 | Ativa | Não | Sim | Fossa Séptica + Filtro Anaeróbio + Disposição no Solo (Infiltração no Solo/Escoamento Superficial/Sumidouro) |  | 0 | 0.9 | 0 | 0 | Aglomeração Urbana de Piracicaba-AU- Piracicaba - SP | Processos Simplificados | -47.9315 | -22.829
3538709_ETE_2 | 3538709 | ETE ártemis | 86661971 | 0 | Ativa | Não | Sim | Lodos Ativados de Aeração Prolongada |  | 0 | 0.85 | 0 | 0 | Aglomeração Urbana de Piracicaba-AU- Piracicaba - SP | Lodos Ativados | -47.7679 | -22.6945
3538709_ETE_4 | 3538709 | ETE Bela Vista - Piracicaba | 86661977 | 0 | Ativa | Não | Sim | Lodos Ativados de Aeração Prolongada | Rio Piracicaba | 0 | 0.85 | 0 | 0 | Aglomeração Urbana de Piracicaba-AU- Piracicaba - SP | Lodos Ativados | -47.7122 | -22.6953
3538709_ETE_5 | 3538709 | ETE Capim Fino - Santa Rosa | 86663313 | 2017 | Ativa | Não | Sim | Reator Anaeróbio + Lodos Ativados - Processo U-BOX (configuração compacta) | Rio Piracicaba | 10037 | 0.85 | 0 | 0 | Aglomeração Urbana de Piracicaba-AU- Piracicaba - SP | Reatores Anaeróbios | -47.6051 | -22.6998
3538709_ETE_7 | 3538709 | ETE Chácara Unidas | 8666314 | 0 | Ativa | Não | Sim | Fossa Séptica + Filtro Anaeróbio/Biológico |  | 0 | 0.55 | 0 | 0 | Aglomeração Urbana de Piracicaba-AU- Piracicaba - SP | Processos Simplificados | -47.66 | -22.7679
3538709_ETE_8 | 3538709 | ETE Cortume | 86663342 | 0 | Ativa | Não | Sim | Reator Anaeróbio + Filtro Anaeróbio/Biológico | Ribeirão da Batistada | 0 | 0.75 | 0 | 0 | Aglomeração Urbana de Piracicaba-AU- Piracicaba - SP | Reatores Anaeróbios | -47.5813 | -22.7648
3538709_ETE_10 | 3538709 | ETE Ibitiruna | 8667725 | 0 | Ativa | Não | Sim | Fossa Séptica + Filtro Anaeróbio/Biológico |  | 0 | 0.55 | 0 | 0 | Aglomeração Urbana de Piracicaba-AU- Piracicaba - SP | Processos Simplificados | -47.9645 | -22.7758
3538709_ETE_11 | 3538709 | ETE Jupiá - Piracicaba | 86661981 | 0 | Ativa | Não | Sim | Fossa Séptica/Tanque Imhoff/Decanto-Digestor/Biodigestor |  | 0 | 0.5 | 0 | 0 | Aglomeração Urbana de Piracicaba-AU- Piracicaba - SP | Processos Simplificados | -47.6868 | -22.7093
3547403_ETE_1 | 3547403 | ETE Santa Rita D'Oeste | 86811254 | 0 | Ativa | Não | Sim | Lagoa Anaeróbia |  | 0 | 0.86 | 0 | 0 |  | Sistemas de Lagoas | -50.8403 | -20.1441
3538709_ETE_12 | 3538709 | ETE Lago Azul - Piracicaba | 86661954 | 0 | Ativa | Não | Sim | Fossa Séptica + Filtro Anaeróbio + Disposição no Solo (Infiltração no Solo/Escoamento Superficial/Sumidouro) |  | 0 | 0.9 | 0 | 0 | Aglomeração Urbana de Piracicaba-AU- Piracicaba - SP | Processos Simplificados | -47.7753 | -22.6632
3538709_ETE_13 | 3538709 | ETE Piracicamirim | 8666321 | 2012 | Ativa | Não | Sim | Reator Anaeróbio + Lagoas Facultativas/Maturação Aeradas em Série | Ribeirão Piracicamirim | 135000 | 0.85 | 0 | 0 | Aglomeração Urbana de Piracicaba-AU- Piracicaba - SP | Reatores Anaeróbios | -47.6214 | -22.7184
3538709_ETE_14 | 3538709 | ETE Ponte do Caixão | 8666313 | 0 | Ativa | Não | Sim | Lodos Ativados de Aeração Prolongada | Rio Piracicaba | 150000 | 0.85 | 0 | 0 | Aglomeração Urbana de Piracicaba-AU- Piracicaba - SP | Lodos Ativados | -47.6735 | -22.7003
3538709_ETE_15 | 3538709 | ETE Santa Olímpia I | 86662142 | 0 | Ativa | Não | Sim | Lagoa Facultativa | Ribeirão Cachoeira | 0 | 0.92 | 0 | 0 | Aglomeração Urbana de Piracicaba-AU- Piracicaba - SP | Sistemas de Lagoas | -47.7351 | -22.6047
3538709_ETE_16 | 3538709 | ETE Santa Olímpia II | 86661952 | 0 | Ativa | Não | Sim | Fossa Séptica + Filtro Anaeróbio + Disposição no Solo (Infiltração no Solo/Escoamento Superficial/Sumidouro) |  | 0 | 0.9 | 0 | 0 | Aglomeração Urbana de Piracicaba-AU- Piracicaba - SP | Processos Simplificados | -47.7515 | -22.6151
3538709_ETE_17 | 3538709 | ETE Santa Silvia | 8666323 | 0 | Ativa | Não | Sim | Fossa Séptica/Tanque Imhoff/Decanto-Digestor/Biodigestor |  | 0 | 0.5 | 0 | 0 | Aglomeração Urbana de Piracicaba-AU- Piracicaba - SP | Processos Simplificados | -47.6124 | -22.745
3538709_ETE_18 | 3538709 | ETE Santana I | 86661954 | 0 | Ativa | Não | Sim | Fossa Séptica/Tanque Imhoff/Decanto-Digestor/Biodigestor |  | 0 | 0.5 | 0 | 0 | Aglomeração Urbana de Piracicaba-AU- Piracicaba - SP | Processos Simplificados | -47.7294 | -22.6275
3538709_ETE_19 | 3538709 | ETE Santana II | 86661954 | 0 | Ativa | Não | Sim | Fossa Séptica + Filtro Anaeróbio/Biológico |  | 0 | 0.55 | 0 | 0 | Aglomeração Urbana de Piracicaba-AU- Piracicaba - SP | Processos Simplificados | -47.7339 | -22.6249
3538709_ETE_20 | 3538709 | ETE Santana III | 86661954 | 0 | Ativa | Não | Sim | Fossa Séptica + Filtro Anaeróbio + Disposição no Solo (Infiltração no Solo/Escoamento Superficial/Sumidouro) |  | 0 | 0.9 | 0 | 0 | Aglomeração Urbana de Piracicaba-AU- Piracicaba - SP | Processos Simplificados | -47.7363 | -22.625
3538709_ETE_21 | 3538709 | ETE Santana IV | 86661954 | 0 | Ativa | Não | Sim | Fossa Séptica + Filtro Anaeróbio + Disposição no Solo (Infiltração no Solo/Escoamento Superficial/Sumidouro) |  | 0 | 0.9 | 0 | 0 | Aglomeração Urbana de Piracicaba-AU- Piracicaba - SP | Processos Simplificados | -47.7425 | -22.6252
3538709_ETE_22 | 3538709 | ETE Santana V | 86662135 | 0 | Ativa | Não | Sim | Fossa Séptica + Filtro Anaeróbio/Biológico |  | 0 | 0.55 | 0 | 0 | Aglomeração Urbana de Piracicaba-AU- Piracicaba - SP | Processos Simplificados | -47.7249 | -22.6222
3538709_ETE_23 | 3538709 | ETE Santana VI | 86662135 | 0 | Ativa | Não | Sim | Fossa Séptica + Filtro Anaeróbio + Disposição no Solo (Infiltração no Solo/Escoamento Superficial/Sumidouro) |  | 0 | 0.9 | 0 | 0 | Aglomeração Urbana de Piracicaba-AU- Piracicaba - SP | Processos Simplificados | -47.7229 | -22.6269
3538709_ETE_24 | 3538709 | ETE Santana VII | 86661954 | 0 | Ativa | Não | Sim | Fossa Séptica + Filtro Anaeróbio/Biológico |  | 0 | 0.55 | 0 | 0 | Aglomeração Urbana de Piracicaba-AU- Piracicaba - SP | Processos Simplificados | -47.7342 | -22.6237
3538709_ETE_25 | 3538709 | ETE São Jorge - Piracicaba | 86663121 | 0 | Ativa | Não | Sim | Lagoa Facultativa | Ribeirão Guamium | 0 | 0.92 | 0 | 0 | Aglomeração Urbana de Piracicaba-AU- Piracicaba - SP | Sistemas de Lagoas | -47.6364 | -22.6654
3540408_ETE_1 | 3540408 | ETE Populina | 86813214 | 0 | Ativa | Não | Sim | Disposição Superficial no Solo |  | 0 | 0.8 | 0 | 0 |  | Processos Simplificados | -50.5444 | -19.954
3538709_ETE_26 | 3538709 | ETE Tanquinho | 86663125 | 0 | Ativa | Não | Sim | Fossa Séptica + Lagoa Facultativa |  | 0 | 0.85 | 0 | 0 | Aglomeração Urbana de Piracicaba-AU- Piracicaba - SP | Miscelânea de Processos | -47.6055 | -22.5761
3538709_ETE_27 | 3538709 | ETE Tupi | 86663343 | 0 | Ativa | Não | Sim | Reator Anaeróbio + Lodos Ativados - Processo U-BOX (configuração compacta) | Ribeirão Tijuco Preto | 5000 | 0.85 | 0 | 0 | Aglomeração Urbana de Piracicaba-AU- Piracicaba - SP | Reatores Anaeróbios | -47.5283 | -22.7394
3538709_ETE_28 | 3538709 | ETE Vale do Sol I | 86661991 | 0 | Ativa | Não | Sim | Fossa Séptica + Filtro Anaeróbio/Biológico |  | 0 | 0.55 | 0 | 0 | Aglomeração Urbana de Piracicaba-AU- Piracicaba - SP | Processos Simplificados | -47.705 | -22.6843
3538709_ETE_29 | 3538709 | ETE Vale do Sol II | 86661991 | 0 | Ativa | Não | Sim | Fossa Séptica + Filtro Anaeróbio/Biológico |  | 0 | 0.55 | 0 | 0 | Aglomeração Urbana de Piracicaba-AU- Piracicaba - SP | Processos Simplificados | -47.7061 | -22.6874
3538709_ETE_30 | 3538709 | ETE Vila Belém | 86662132 | 0 | Ativa | Não | Sim | Fossa Séptica + Filtro Anaeróbio/Biológico |  | 0 | 0.55 | 0 | 0 | Aglomeração Urbana de Piracicaba-AU- Piracicaba - SP | Processos Simplificados | -47.6955 | -22.6362
3538709_ETE_31 | 3538709 | ETE Zoonoses | 86661993 | 0 | Ativa | Não | Sim | Fossa Séptica/Tanque Imhoff/Decanto-Digestor/Biodigestor |  | 0 | 0.5 | 0 | 0 | Aglomeração Urbana de Piracicaba-AU- Piracicaba - SP | Processos Simplificados | -47.6891 | -22.701
3538709_ETE_9 | 3538709 | ETE Engenho - Piracicaba | 8666315 | 0 | Ativa | Não | Sim | Bacias de Infiltração no Solo (Dunas de Areia/ Áreas Alagadas - Wetland) |  | 0 | 0.7 | 0 | 0 | Aglomeração Urbana de Piracicaba-AU- Piracicaba - SP | Processos Simplificados | -47.6581 | -22.7214
3538808_ETE_1 | 3538808 | ETE Piraju | 86491531 | 0 | Ativa | Não | Sim | Lagoa Facultativa Aerada |  | 0 | 0.8 | 0 | 0 |  | Sistemas de Lagoas | -49.4022 | -23.1771
3538907_ETE_1 | 3538907 | ETE Pirajuí (Início de Operação: 01/2015) | 86614981 | 0 | Ativa | Não | Sim | Lagoa Anaeróbia + Lagoa Facultativa/Lagoa de Decantação (Sistema Australiano) |  | 0 | 0.82 | 0 | 0 |  | Sistemas de Lagoas | -49.4508 | -21.9671
3539004_ETE_1 | 3539004 | ETE Pirangi | 86829833 | 0 | Ativa | Não | Sim | Lagoa Anaeróbia + Lagoa Facultativa/Lagoa de Decantação (Sistema Australiano) |  | 0 | 0.79 | 0 | 0 |  | Sistemas de Lagoas | -48.6472 | -21.0767
3539103_ETE_1 | 3539103 | ETE Pirapora do Bom Jesus | 8669595 | 0 | Ativa | Não | Sim | Lodos Ativados UNITANK |  | 0 | 0.65 | 0 | 0 | RM São Paulo - SP | Lodos Ativados | -46.998 | -23.3905
3539202_ETE_1 | 3539202 | ETE Pirapozinho | 8641295 | 0 | Ativa | Não | Sim | Fossa Séptica + Filtro Anaeróbio + Decantador |  | 0 | 0.78 | 0 | 0 |  | Processos Simplificados | -51.5131 | -22.2614
3539301_ETE_1 | 3539301 | ETE Laranja Azeda | 86845985 | 0 | Ativa | Não | Sim | Reator Anaeróbio + Filtro Aeróbio + Decantador |  | 0 | 0.85 | 0 | 0 |  | Reatores Anaeróbios | -47.4103 | -21.9558
3539301_ETE_3 | 3539301 | ETE Santa Fé | 868459916 | 0 | Ativa | Não | Sim | Lodos Ativados de Aeração Prolongada |  | 0 | 0.85 | 0 | 0 |  | Lodos Ativados | -47.3678 | -21.9411
3525904_ETE_2 | 3525904 | ETE Jundiaí | 86694511 | 0 | Ativa | Não | Sim | Lagoa Aerada + Lagoa de Decantação/Facultativa/Maturação |  | 0 | 0.98 | 0 | 0 | Aglomeração Urbana de Jundiaí - SP | Sistemas de Lagoas | -46.9991 | -23.1402
3526001_ETE_1 | 3526001 | ETE Junqueirópolis | 86534387 | 0 | Ativa | Não | Sim | Lagoa Anaeróbia + Lagoa Facultativa/Lagoa de Decantação (Sistema Australiano) |  | 0 | 0.74 | 0 | 0 |  | Sistemas de Lagoas | -51.4247 | -21.523
3526100_ETE_1 | 3526100 | ETE Juquiá | 7794453 | 0 | Ativa | Não | Sim | Lagoa Facultativa Aerada |  | 0 | 0.82 | 0 | 0 |  | Sistemas de Lagoas | -47.6495 | -24.3247
3526100_ETE_2 | 3526100 | ETE Juquiá - Cedro | 7794461 | 0 | Ativa | Não | Sim | Lagoa Aerada + Lagoa de Decantação/Facultativa/Maturação |  | 0 | 0.64 | 0 | 0 |  | Sistemas de Lagoas | -47.5744 | -24.3233
3528601_ETE_1 | 3528601 | ETE Manduri | 86491493 | 0 | Ativa | Não | Sim | Lagoa Anaeróbia + Lagoa Facultativa/Lagoa de Decantação (Sistema Australiano) |  | 0 | 0.85 | 0 | 0 |  | Sistemas de Lagoas | -49.3224 | -23.0198
3526209_ETE_1 | 3526209 | ETE Juquitiba | 77944981 | 0 | Ativa | Não | Sim | Lodos Ativados em Batelada - SBR Sequencing Batch Reactor/ICEAS Aeração Prolongada c/Ciclos Intermitentes |  | 0 | 0.9 | 0 | 0 | RM São Paulo - SP | Lodos Ativados | -47.0732 | -23.9341
3526308_ETE_1 | 3526308 | ETE Lagoinha - SP | 77899565 | 0 | Ativa | Não | Sim | Lagoa Aerada + Disposição no Solo |  | 0 | 0.93 | 0 | 0 | RM do Vale do Paraíba e Litoral Norte - SP | Sistemas de Lagoas | -45.1944 | -23.0819
3526407_ETE_1 | 3526407 | ETE Laranjal Paulista | 866811 | 0 | Ativa | Não | Sim | Lagoa Anaeróbia + Lagoa Facultativa/Lagoa de Decantação (Sistema Australiano) |  | 0 | 0.84 | 0 | 0 |  | Sistemas de Lagoas | -47.8294 | -23.0199
3526605_ETE_1 | 3526605 | ETE Capela do Jacu | 7789537981 | 0 | Ativa | Não | Sim | Reator Anaeróbio + Filtro Aeróbio (FBAS/FBP/BAS/FAE/FBN/Filtro Russo) |  | 0 | 0.8 | 0 | 0 | RM do Vale do ParaLba e Litoral Norte - SP | Reatores Anaeróbios | -44.9145 | -22.562
3526704_ETE_1 | 3526704 | ETE Anselmo Luiggi Faggion | 868475239 | 0 | Ativa | Não | Sim | Lagoa Anaeróbia + Lagoa Facultativa/Lagoa de Decantação (Sistema Australiano) |  | 0 | 0.83 | 0 | 0 | Aglomeração Urbana de Piracicaba-AU- Piracicaba - SP | Sistemas de Lagoas | -47.3383 | -22.1829
3526803_ETE_1 | 3526803 | ETE Lençóis Paulista | 8665871 | 0 | Ativa | Não | Sim | Lagoa Anaeróbia + Lagoa Facultativa/Lagoa de Decantação (Sistema Australiano) |  | 0 | 0.8 | 0 | 0 |  | Sistemas de Lagoas | -48.7561 | -22.5926
3526902_ETE_5 | 3526902 | ETE Tatu | 86663633 | 0 | Ativa | Não | Sim | Lodos Ativados Convencional |  | 0 | 0.36 | 0 | 0 | Aglomeração Urbana de Piracicaba-AU- Piracicaba - SP | Lodos Ativados | -47.3763 | -22.5976
3526902_ETE_1 | 3526902 | ETE Águas da Serra | 86663369 | 0 | Ativa | Não | Sim | Reator Anaeróbio + Lodos Ativados |  | 0 | 0.99 | 0 | 0 | Aglomeração Urbana de Piracicaba-AU- Piracicaba - SP | Reatores Anaeróbios | -47.462 | -22.5718
3526902_ETE_3 | 3526902 | ETE Lopes | 86663611 | 0 | Ativa | Não | Sim | Lagoa Facultativa + Lagoa de Maturação |  | 0 | 0.53 | 0 | 0 | Aglomeração Urbana de Piracicaba-AU- Piracicaba - SP | Sistemas de Lagoas | -47.3503 | -22.6506
3526902_ETE_2 | 3526902 | ETE Graminha | 866633663 | 0 | Ativa | Não | Sim | Lagoa Facultativa + Lagoa de Maturação |  | 0 | 0.8 | 0 | 0 | Aglomeração Urbana de Piracicaba-AU- Piracicaba - SP | Sistemas de Lagoas | -47.4396 | -22.5927
3527108_ETE_1 | 3527108 | ETE Lins | 86614257 | 0 | Ativa | Não | Sim | Lagoa Anaeróbia + Lagoa Facultativa/Lagoa de Decantação (Sistema Australiano) |  | 0 | 0.89 | 0 | 0 |  | Sistemas de Lagoas | -49.748 | -21.646
3527207_ETE_1 | 3527207 | ETE Lorena | 778955373 | 0 | Ativa | Não | Sim | Lagoa Anaeróbia + Lagoa Facultativa/Lagoa de Decantação (Sistema Australiano) |  | 0 | 0.9 | 0 | 0 | RM do Vale do ParaLba e Litoral Norte - SP | Sistemas de Lagoas | -45.1334 | -22.7112
3527256_ETE_1 | 3527256 | ETE Lourdes | 866115827 | 0 | Ativa | Não | Sim | Lagoa Facultativa + Disposição no Solo (Infiltração no Solo/Escoamento Superficial/Escada de Aeração) |  | 0 | 0.83 | 0 | 0 |  | Sistemas de Lagoas | -50.2313 | -20.977
3527405_ETE_1 | 3527405 | ETE Lucélia | 8656225 | 0 | Ativa | Não | Sim | Lagoa Anaeróbia + Lagoa Facultativa/Lagoa de Decantação (Sistema Australiano) |  | 0 | 0.8 | 0 | 0 |  | Sistemas de Lagoas | -51.0216 | -21.7051
3527504_ETE_1 | 3527504 | ETE Lucianópolis | 86462644 | 0 | Ativa | Não | Sim | Lagoa Facultativa Aerada |  | 0 | 0.77 | 0 | 0 |  | Sistemas de Lagoas | -49.5217 | -22.4344
3527603_ETE_1 | 3527603 | ETE Luís Antônio | 8684489 | 0 | Ativa | Não | Sim | Lagoa Anaeróbia + Lagoa Facultativa/Lagoa de Decantação (Sistema Australiano) |  | 0 | 0.74 | 0 | 0 |  | Sistemas de Lagoas | -47.7019 | -21.5301
3527702_ETE_1 | 3527702 | ETE Luiziânia | 865654 | 0 | Ativa | Não | Sim | Lagoa Facultativa Aerada |  | 0 | 0.75 | 0 | 0 |  | Sistemas de Lagoas | -50.336 | -21.6739
3527801_ETE_1 | 3527801 | ETE Lupércio | 86462487 | 0 | Ativa | Não | Sim | Lagoa Anaeróbia + Lagoa Facultativa/Lagoa de Decantação (Sistema Australiano) |  | 0 | 0.86 | 0 | 0 |  | Sistemas de Lagoas | -49.8266 | -22.4182
3527900_ETE_1 | 3527900 | ETE Lutécia | 8653495762 | 0 | Ativa | Não | Sim | Lagoa Anaeróbia Aerada + Lagoa Facultativa Aerada + Lagoa de Maturação |  | 0 | 0.82 | 0 | 0 |  | Sistemas de Lagoas | -50.3872 | -22.3234
3528007_ETE_1 | 3528007 | ETE Macatuba | 8665788 | 0 | Ativa | Não | Sim | Lagoa Anaeróbia + Lagoa Facultativa/Lagoa de Decantação (Sistema Australiano) |  | 0 | 0.76 | 0 | 0 |  | Sistemas de Lagoas | -48.7019 | -22.4913
3528106_ETE_1 | 3528106 | ETE Macaubal | 866118265 | 0 | Ativa | Não | Sim | Lagoa Aerada |  | 0 | 0.68 | 0 | 0 |  | Sistemas de Lagoas | -49.9745 | -20.8093
3528205_ETE_1 | 3528205 | ETE Macedônia | 8681827 | 0 | Ativa | Não | Sim | Lagoa Facultativa |  | 0 | 0.81 | 0 | 0 |  | Sistemas de Lagoas | -50.187 | -20.1387
3528304_ETE_1 | 3528304 | ETE Magda | 867265 | 0 | Ativa | Não | Sim | Lagoa Facultativa |  | 0 | 0.69 | 0 | 0 |  | Sistemas de Lagoas | -50.2253 | -20.6202
3532900_ETE_1 | 3532900 | ETE Nova Europa | 8664417 | 0 | Ativa | Não | Sim | Lagoa Anaeróbia + Lagoa Facultativa + Lagoa de Maturação |  | 0 | 0.72 | 0 | 0 |  | Sistemas de Lagoas | -48.5658 | -21.7931
3528502_ETE_1 | 3528502 | ETE Sede - Mairiporã | 8669678 | 0 | Ativa | Não | Sim | Lagoa Anaeróbia + Lagoa Facultativa/Lagoa de Decantação (Sistema Australiano) |  | 0 | 0.8 | 0 | 0 | RM São Paulo - SP | Sistemas de Lagoas | -46.5781 | -23.3142
3528700_ETE_1 | 3528700 | ETE Marabá Paulista | 8651827 | 0 | Ativa | Não | Sim | Lagoa Anaeróbia + Lagoa Facultativa/Lagoa de Decantação (Sistema Australiano) |  | 0 | 0.83 | 0 | 0 |  | Sistemas de Lagoas | -51.9757 | -22.0938
3528809_ETE_1 | 3528809 | ETE Maracaí | 8643259 | 0 | Ativa | Não | Sim | Lagoa Anaeróbia + Lagoa Facultativa/Lagoa de Decantação (Sistema Australiano) |  | 0 | 0.88 | 0 | 0 |  | Sistemas de Lagoas | -50.6827 | -22.6141
3528858_ETE_1 | 3528858 | ETE Marapoama | 86617491 | 0 | Ativa | Não | Sim | Lagoa Facultativa + Lagoa de Maturação |  | 0 | 0.62 | 0 | 0 |  | Sistemas de Lagoas | -49.1504 | -21.262
3528908_ETE_1 | 3528908 | ETE Mariápolis | 86534581 | 0 | Ativa | Não | Sim | Lagoa Anaeróbia + Lagoa Facultativa/Lagoa de Decantação (Sistema Australiano) |  | 0 | 0.83 | 0 | 0 |  | Sistemas de Lagoas | -51.2002 | -21.7944
3529104_ETE_1 | 3529104 | ETE Marinópolis | 867214 | 0 | Ativa | Não | Sim | Lagoa Facultativa |  | 0 | 0.89 | 0 | 0 |  | Sistemas de Lagoas | -50.8147 | -20.4424
3529302_ETE_1 | 3529302 | ETE São Lourenço - Matão | 86622973 | 0 | Ativa | Não | Sim | Reator Anaeróbio + Lodos Ativados |  | 0 | 0.85 | 0 | 0 |  | Reatores Anaeróbios | -48.3873 | -21.5904
3529401_ETE_2 | 3529401 | ETE Mauá | 86699297 | 0 | Ativa | Não | Sim | Lodos Ativados em Batelada - SBR Sequencing Batch Reactor/ICEAS Aeração Prolongada c/Ciclos Intermitentes |  | 0 | 0.93 | 0 | 0 | RM São Paulo - SP | Lodos Ativados | -46.4846 | -23.6556
3529500_ETE_1 | 3529500 | ETE Mendonça | 86615293 | 0 | Ativa | Não | Sim | Lagoa Facultativa |  | 0 | 0.53 | 0 | 0 |  | Sistemas de Lagoas | -49.5709 | -21.1955
3529609_ETE_1 | 3529609 | ETE Meridiano | 86818871 | 0 | Ativa | Não | Sim | Lagoa Facultativa + Disposição no Solo (Infiltração no Solo/Escoamento Superficial/Escada de Aeração) |  | 0 | 0.86 | 0 | 0 |  | Sistemas de Lagoas | -50.1701 | -20.3243
3529658_ETE_1 | 3529658 | ETE Mesópolis | 8681314 | 0 | Ativa | Não | Sim | Lagoa Anaeróbia + Lagoa Facultativa + Lagoas de Maturação em Série |  | 0 | 0.9 | 0 | 0 |  | Sistemas de Lagoas | -50.6217 | -19.9508
3529708_ETE_1 | 3529708 | ETE Miguelópolis | 868717222 | 0 | Ativa | Não | Sim | Lagoa Anaeróbia + Lagoa Facultativa/Lagoa de Decantação (Sistema Australiano) |  | 0 | 0.93 | 0 | 0 |  | Sistemas de Lagoas | -48.0583 | -20.1961
3529807_ETE_1 | 3529807 | ETE Mineiros - Mineiros do Tietê | 8665465 | 0 | Ativa | Não | Sim | Lagoa Anaeróbia + Lagoa Facultativa/Lagoa de Decantação (Sistema Australiano) |  | 0 | 0.84 | 0 | 0 |  | Sistemas de Lagoas | -48.4459 | -22.3954
3529906_ETE_1 | 3529906 | ETE Miracatu | 77944633 | 0 | Ativa | Não | Sim | Lagoa Facultativa |  | 0 | 0.49 | 0 | 0 |  | Sistemas de Lagoas | -47.4682 | -24.2756
3530003_ETE_1 | 3530003 | ETE Mira Estrela | 86815923 | 0 | Ativa | Não | Sim | Lagoa Facultativa |  | 0 | 0.87 | 0 | 0 |  | Sistemas de Lagoas | -50.139 | -19.9533
3530102_ETE_1 | 3530102 | ETE Mirandópolis | 86561743 | 0 | Ativa | Não | Sim | Lagoa Anaeróbia + Lagoa Facultativa + Lagoa de Maturação |  | 0 | 0.73 | 0 | 0 |  | Sistemas de Lagoas | -51.1165 | -21.1604
3530201_ETE_1 | 3530201 | ETE Mirante do Paranapanema | 864124223 | 0 | Ativa | Não | Sim | Lagoa Anaeróbia + Lagoa Facultativa + Lagoa de Maturação |  | 0 | 0.93 | 0 | 0 |  | Sistemas de Lagoas | -51.8783 | -22.2846
3530300_ETE_2 | 3530300 | ETE Piedade - Mirassol | 86822967 | 0 | Ativa | Não | Sim | Lodos Ativados de Aeração Prolongada |  | 0 | 0.85 | 0 | 0 |  | Lodos Ativados | -49.4629 | -20.8392
3530409_ETE_1 | 3530409 | ETE Mirassolândia | 86822742 | 0 | Ativa | Não | Sim | Lagoa Anaeróbia + Lagoa Facultativa + Lagoa de Maturação |  | 0 | 0.73 | 0 | 0 |  | Sistemas de Lagoas | -49.4852 | -20.5908
3530508_ETE_2 | 3530508 | ETE Mococa | 86842621 | 0 | Ativa | Não | Sim | Lagoa Aerada + Lagoa de Decantação/Facultativa/Maturação |  | 0 | 0.96 | 0 | 0 |  | Sistemas de Lagoas | -47.0353 | -21.4475
3530607_ETE_1 | 3530607 | ETE Leste | 86699731 | 0 | Ativa | Não | Sim | Reator Anaeróbio + Lodos Ativados |  | 0 | 0.94 | 0 | 0 | RM São Paulo - SP | Reatores Anaeróbios | -46.1703 | -23.5091
3530706_ETE_1 | 3530706 | ETE Av. Brasil | 86847971 | 0 | Ativa | Não | Sim | Lodos Ativados Convencional |  | 0 | 0.85 | 0 | 0 |  | Lodos Ativados | -46.9652 | -22.3684
3530706_ETE_2 | 3530706 | ETE Ipê - Mogi Guaçú | 868478441 | 0 | Ativa | Não | Sim | Lodos Ativados de Aeração Prolongada |  | 0 | 0.66 | 0 | 0 |  | Lodos Ativados | -46.9647 | -22.3075
3530805_ETE_1 | 3530805 | ETE Mogi Mirim | 8684795 | 0 | Ativa | Não | Sim | Lodos Ativados Convencional |  | 0 | 0.85 | 0 | 0 |  | Lodos Ativados | -46.9986 | -22.3628
3531001_ETE_1 | 3531001 | ETE Monçues | 866118247 | 0 | Ativa | Não | Sim | Lagoa Anaeróbia + Lagoa Facultativa/Lagoa de Decantação (Sistema Australiano) |  | 0 | 0.91 | 0 | 0 |  | Sistemas de Lagoas | -50.0914 | -20.8586
3554102_ETE_2 | 3554102 | ETE Marlene | 77895621 | 0 | Ativa | Não | Sim | Lodos Ativados em Batelada - SBR Sequencing Batch Reactor/ICEAS Aeração Prolongada c/Ciclos Intermitentes |  | 0 | 0.9 | 0 | 0 | RM do Vale do Paraíba e Litoral Norte - SP | Lodos Ativados | -45.5442 | -23.0714
3554508_ETE_3 | 3554508 | ETE Povo Feliz | 86693119 | 0 | Ativa | Não | Sim | Lodos Ativados em Batelada - SBR Sequencing Batch Reactor/ICEAS Aeração Prolongada c/Ciclos Intermitentes |  | 0 | 0.92 | 0 | 0 | RM de Sorocaba - SP | Lodos Ativados | -47.7266 | -23.1111
3554508_ETE_2 | 3554508 | ETE Central - Tietê | 86693119 | 0 | Ativa | Não | Sim | Lodos Ativados em Batelada - SBR Sequencing Batch Reactor/ICEAS Aeração Prolongada c/Ciclos Intermitentes |  | 0 | 0.9 | 0 | 0 | RM de Sorocaba - SP | Lodos Ativados | -47.7194 | -23.1135
3554508_ETE_4 | 3554508 | ETE Terra Nova - Tietê | 86693135 | 0 | Ativa | Não | Sim | Lodos Ativados em Batelada - SBR Sequencing Batch Reactor/ICEAS Aeração Prolongada c/Ciclos Intermitentes |  | 0 | 0.9 | 0 | 0 | RM de Sorocaba - SP | Lodos Ativados | -47.7008 | -23.0859
3554508_ETE_1 | 3554508 | ETE Bertola | 86693119 | 0 | Inativa/abandonada/desativada | Não | Sim | Lodos Ativados em Batelada - SBR Sequencing Batch Reactor/ICEAS Aeração Prolongada c/Ciclos Intermitentes |  | 0 | 0.9 | 0 | 0 | RM de Sorocaba - SP | Lodos Ativados | -47.7309 | -23.0755
3554607_ETE_1 | 3554607 | ETE Timburi | 8648114 | 0 | Ativa | Não | Sim | Lagoa Aerada + Lagoa de Decantação/Facultativa/Maturação |  | 0 | 0.69 | 0 | 0 |  | Sistemas de Lagoas | -49.6218 | -23.2083
3554656_ETE_1 | 3554656 | ETE Torre de Pedra | 86676863 | 0 | Ativa | Não | Sim | Lagoa Facultativa |  | 0 | 0.93 | 0 | 0 |  | Sistemas de Lagoas | -48.1974 | -23.2308
2407104_ETE_1 | 2407104 | ETE Macaíba | 7572432 | 0 | Ativa | Não | Sim | Lagoa Aerada + Lagoa Facultativa Aerada | Rio Jundiaí | 0 | 0.85 | 0 | 0 |  | Sistemas de Lagoas | -35.2864 | -5.8873
2404200_ETE_1 | 2404200 | ETE Goianinha | 7574216 | 0 | Ativa | Não | Sim | Lagoa Facultativa + Lagoas de Maturação em Série | Riacho Brandão | 0 | 0.82 | 0 | 0 |  | Sistemas de Lagoas | -35.2023 | -6.2507
2405801_ETE_1 | 2405801 | ETE João Câmara | 75718421 | 0 | Ativa | Não | Sim | Lagoa Facultativa + Lagoas de Maturação em Série | Riacho da Fazenda | 0 | 0.8 | 0 | 0 |  | Sistemas de Lagoas | -35.8259 | -5.5459
2406007_ETE_1 | 2406007 | ETE José da Penha | 75569443 | 0 | Ativa | Não | Sim | Lagoa Facultativa + Lagoa de Maturação | Córrego | 0 | 0.8 | 0 | 0 |  | Sistemas de Lagoas | -38.2832 | -6.3144
2406809_ETE_1 | 2406809 | ETE Lajes Pintadas | 7574881 | 0 | Ativa | Não | Sim | Lagoa Facultativa + Lagoa de Maturação + Polimento Final (Vala de Infiltração/Tanque de Macrófitas) | Reúso para capim | 0 | 0.8 | 0 | 0 |  | Sistemas de Lagoas | -36.1144 | -6.1524
2406908_ETE_1 | 2406908 | ETE Lucrécia | 7556679 | 0 | Ativa | Não | Sim | Lagoa Facultativa + Lagoas de Maturação em Série + Infiltração no solo (reuso) | Infiltração no solo | 0 | 0.85 | 0 | 0 |  | Sistemas de Lagoas | -37.8066 | -6.1064
2407807_ETE_1 | 2407807 | ETE Novo Horizonte | 7574392 | 0 | Ativa | Não | Sim | Lagoa Facultativa + Lagoa de Maturação | Rio Trairi | 0 | 0.8 | 0 | 0 |  | Sistemas de Lagoas | -35.3378 | -6.0677
2409100_ETE_1 | 2409100 | ETE Passa e Fica | 7574268 | 0 | Ativa | Não | Sim | Lagoa Facultativa + Lagoas de Maturação em Série |  | 0 | 0.75 | 0 | 0 |  | Sistemas de Lagoas | -35.6512 | -6.4219
2410306_ETE_1 | 2410306 | ETE Presidente Juscelino | 7572491 | 0 | Ativa | Não | Sim | Lagoa Facultativa + Lagoa de Maturação |  | 0 | 0.8 | 0 | 0 |  | Sistemas de Lagoas | -35.7138 | -6.1008
2410702_ETE_1 | 2410702 | ETE Riacho da Cruz | 75567721 | 0 | Ativa | Não | Sim | Lagoa Facultativa + Lagoas de Maturação em Série |  | 0 | 0.75 | 0 | 0 |  | Sistemas de Lagoas | -37.9442 | -5.9309
2410900_ETE_1 | 2410900 | ETE Riachuelo | 75729291 | 0 | Ativa | Não | Sim | Lagoa Facultativa + Lagoas de Maturação em Série + Infiltração no solo (reuso) | Infiltração no solo | 0 | 0.85 | 0 | 0 |  | Sistemas de Lagoas | -35.8253 | -5.8195
2411700_ETE_1 | 2411700 | ETE São Bento do Trairá | 757464 | 0 | Ativa | Não | Sim | Lagoa Facultativa + Lagoas de Maturação em Série | Riacho | 0 | 0.75 | 0 | 0 |  | Sistemas de Lagoas | -36.0795 | -6.3437
2400208_ETE_1 | 2400208 | ETE Açu | 75615223 | 0 | Ativa | Não | Sim | Lagoa Facultativa + Lagoa de Maturação |  | 0 | 0.8 | 0 | 0 |  | Sistemas de Lagoas | -36.9137 | -5.5519
2412203_ETE_1 | 2412203 | ETE São José de Mipibu | 7574372 | 0 | Ativa | Não | Sim | Lagoa Facultativa + Lagoa de Maturação | Rio Pituba | 0 | 0.8 | 0 | 0 |  | Sistemas de Lagoas | -35.2372 | -6.0818
2411429_ETE_1 | 2411429 | ETE Cemitério | 75628361 | 0 | Ativa | Não | Sim | Lagoa Facultativa + Lagoas de Maturação em Série |  | 0 | 0.75 | 0 | 0 |  | Sistemas de Lagoas | -36.7313 | -6.7668
2412401_ETE_1 | 2412401 | ETE São José do Seridó | 75626171 | 0 | Ativa | Não | Sim | Fossa Séptica + Lagoa Facultativa + Infiltração no solo (Reuso) | Rio São José | 0 | 0.9 | 0 | 0 |  | Miscelânea de Processos | -36.8775 | -6.4523
2412609_ETE_1 | 2412609 | ETE São Paulo do Potengi | 7572935 | 0 | Ativa | Não | Sim | Lagoa Facultativa + Lagoas de Maturação em Série + Infiltração no solo (reuso) | Infiltração no solo | 0 | 0.85 | 0 | 0 |  | Sistemas de Lagoas | -35.7626 | -5.8808
2414209_ETE_1 | 2414209 | ETE Pipa | 757524 | 0 | Ativa | Não | Sim | Lagoa Facultativa + Lagoas de Maturação em Série + Infiltração no solo (reuso) | Infiltração no solo | 0 | 0.89 | 0 | 0 |  | Sistemas de Lagoas | -35.0678 | -6.2384
3542008_ETE_1 | 3542008 | ETE Quintana | 865647 | 0 | Ativa | Não | Sim | Lagoa Facultativa + Lagoas de Maturação em Série | Córrego do Banco | 0 | 0.78 | 0 | 0 |  | Sistemas de Lagoas | -50.3132 | -22.0592
3542206_ETE_2 | 3542206 | ETE Rancharia | 864322497 | 0 | Ativa | Não | Sim | Lagoa Anaeróbia + Lagoa Facultativa + Lagoa de Maturação + Filtro Biológico |  | 0 | 0.65 | 0 | 0 |  | Sistemas de Lagoas | -50.8904 | -22.2459
3542305_ETE_1 | 3542305 | ETE Redenção da Serra | 77899127 | 0 | Ativa | Não | Sim | Lodos Ativados de Aeração Prolongada - Valo de Oxidação/Sistema Carrossel |  | 0 | 0.9 | 0 | 0 | RM do Vale do ParaLba e Litoral Norte - SP | Lodos Ativados | -45.5368 | -23.2807
3542404_ETE_1 | 3542404 | ETE Regente Feijó | 86418823 | 0 | Ativa | Não | Sim | Lagoa Anaeróbia + Lagoa Facultativa/Lagoa de Decantação (Sistema Australiano) |  | 0 | 0.86 | 0 | 0 |  | Sistemas de Lagoas | -51.3101 | -22.2383
3542602_ETE_1 | 3542602 | ETE Registro | 779435 | 0 | Ativa | Não | Sim | Lagoa Anaeróbia + Lagoa Facultativa/Lagoa de Decantação (Sistema Australiano) |  | 0 | 0.87 | 0 | 0 |  | Sistemas de Lagoas | -47.8322 | -24.4914
3542701_ETE_1 | 3542701 | ETE Restinga | 8686225 | 0 | Ativa | Não | Sim | Lagoa Anaeróbia + Lagoa Facultativa/Lagoa de Decantação (Sistema Australiano) |  | 0 | 0.66 | 0 | 0 |  | Sistemas de Lagoas | -47.5028 | -20.6008
3542909_ETE_1 | 3542909 | ETE Ribeirão Bonito I | 86649163 | 0 | Ativa | Não | Sim | Lagoa Anaeróbia + Lagoa Facultativa/Lagoa de Decantação (Sistema Australiano) |  | 0 | 0.89 | 0 | 0 |  | Sistemas de Lagoas | -48.1768 | -22.0379
3542909_ETE_2 | 3542909 | ETE Ribeirão Bonito II | 8664672 | 0 | Ativa | Não | Sim | Lagoa Facultativa + Lagoa de Maturação |  | 0 | 0.8 | 0 | 0 |  | Sistemas de Lagoas | -48.3045 | -22.0395
3543006_ETE_1 | 3543006 | ETE Ribeirão Branco - SP | 8649662 | 0 | Ativa | Não | Sim | Lagoa Aerada + Lagoa de Decantação/Facultativa/Maturação |  | 0 | 0.87 | 0 | 0 |  | Sistemas de Lagoas | -48.7583 | -24.22
3543105_ETE_1 | 3543105 | ETE Ribeirão Corrente | 8687283 | 0 | Ativa | Não | Sim | Lagoa Facultativa |  | 0 | 0.9 | 0 | 0 |  | Sistemas de Lagoas | -47.5873 | -20.4462
3543204_ETE_1 | 3543204 | ETE Ribeirão do Sul | 8645814 | 0 | Ativa | Não | Sim | Lagoa Anaeróbia + Lagoa Facultativa/Lagoa de Decantação (Sistema Australiano) |  | 0 | 0.8 | 0 | 0 |  | Sistemas de Lagoas | -49.9433 | -22.7852
3543238_ETE_1 | 3543238 | ETE Ribeirão dos Índios | 86534347 | 0 | Ativa | Não | Sim | Lagoa Facultativa |  | 0 | 0.87 | 0 | 0 |  | Sistemas de Lagoas | -51.5913 | -21.8362
3543253_ETE_1 | 3543253 | ETE Ribeirão Grande | 86499443 | 0 | Ativa | Não | Sim | Lodos Ativados com Remoção Biológica de Nitrogênio (Zona Anóxica) |  | 0 | 0.9 | 0 | 0 |  | Lodos Ativados | -48.3548 | -24.0942
3543402_ETE_1 | 3543402 | ETE Caiçara - Ribeirão Preto | 86842194 | 0 | Ativa | Não | Sim | Lodos Ativados Convencional |  | 0 | 0.97 | 0 | 0 |  | Lodos Ativados | -47.7585 | -21.1148
3543402_ETE_2 | 3543402 | ETE Ribeirão | 868421831 | 0 | Ativa | Não | Sim | Lodos Ativados Convencional |  | 0 | 0.97 | 0 | 0 |  | Lodos Ativados | -47.8127 | -21.1046
3543501_ETE_1 | 3543501 | ETE Riversul | 86482451 | 0 | Ativa | Não | Sim | Lagoa Anaeróbia + Lagoa Facultativa/Lagoa de Decantação (Sistema Australiano) |  | 0 | 0.83 | 0 | 0 |  | Sistemas de Lagoas | -49.439 | -23.8169
3543600_ETE_1 | 3543600 | ETE Rifaina | 86873954 | 0 | Ativa | Não | Sim | Lagoa Facultativa |  | 0 | 0.85 | 0 | 0 |  | Sistemas de Lagoas | -47.4325 | -20.0715
3543808_ETE_1 | 3543808 | ETE Rinópolis | 86563763 | 0 | Ativa | Não | Sim | Lagoa Anaeróbia + Lagoa Facultativa/Lagoa de Decantação (Sistema Australiano) |  | 0 | 0.87 | 0 | 0 |  | Sistemas de Lagoas | -50.6946 | -21.7303
3543907_ETE_9 | 3543907 | ETE Jardim Palmeiras | 86662913 | 0 | Ativa | Não | Sim | Reator Anaeróbio + Lagoa Aerada/Lagoa Facultativa Aerada + Lagoa Decantação/Facultativa/Maturação |  | 0 | 0.91 | 0 | 0 | Aglomeração Urbana de Piracicaba-AU- Piracicaba - SP | Reatores Anaeróbios | -47.5897 | -22.4303
3543907_ETE_1 | 3543907 | ETE Ajapi | 86662933 | 0 | Ativa | Não | Sim | Lagoa Anaeróbia + Lagoa Facultativa + Lagoa de Maturação |  | 0 | 0.97 | 0 | 0 | Aglomeração Urbana de Piracicaba-AU- Piracicaba - SP | Sistemas de Lagoas | -47.5685 | -22.2839
3543907_ETE_2 | 3543907 | ETE Assistência Alta | 8666275 | 0 | Ativa | Não | Sim | Fossa Séptica + Filtro Anaeróbio/Biológico |  | 0 | 0.88 | 0 | 0 | Aglomeração Urbana de Piracicaba-AU- Piracicaba - SP | Processos Simplificados | -47.5895 | -22.496
3543907_ETE_4 | 3543907 | ETE Batovi | 86662916 | 0 | Ativa | Não | Sim | Fossa Séptica + Reator Anaeróbio + Filtro Aeróbio |  | 0 | 0.97 | 0 | 0 | Aglomeração Urbana de Piracicaba-AU- Piracicaba - SP | Miscelânea de Processos | -47.614 | -22.3863
3543907_ETE_5 | 3543907 | ETE Conduta | 8666283 | 0 | Ativa | Não | Sim | Reator Anaeróbio + Lodos Ativados |  | 0 | 0.97 | 0 | 0 | Aglomeração Urbana de Piracicaba-AU- Piracicaba - SP | Reatores Anaeróbios | -47.5492 | -22.4287
3543907_ETE_6 | 3543907 | ETE Ferraz | 86662935 | 0 | Ativa | Não | Sim | Fossa Séptica + Reator Anaeróbio + Vala de Infiltração |  | 0 | 0.92 | 0 | 0 | Aglomeração Urbana de Piracicaba-AU- Piracicaba - SP | Miscelânea de Processos | -47.5855 | -22.2592
3543907_ETE_7 | 3543907 | ETE Jardim Flores | 86662931 | 2008 | Ativa | Não | Sim | Reator Anaeróbio + Lodos Ativados | Rio Corumbataí | 0 | 0.9 | 0 | 0 | Aglomeração Urbana de Piracicaba-AU- Piracicaba - SP | Reatores Anaeróbios | -47.5882 | -22.3782
3544202_ETE_1 | 3544202 | ETE Riolândia - Bacia 1 | 86833134 | 0 | Ativa | Não | Sim | Lagoa Anaeróbia + Lagoa Facultativa/Lagoa de Decantação (Sistema Australiano) |  | 0 | 0.83 | 0 | 0 |  | Sistemas de Lagoas | -49.7031 | -19.9741
3544202_ETE_2 | 3544202 | ETE Riolândia - Bacia 2 | 86833161 | 0 | Ativa | Não | Sim | Lagoa Facultativa |  | 0 | 0.83 | 0 | 0 |  | Sistemas de Lagoas | -49.6664 | -19.9783
3544251_ETE_2 | 3544251 | ETE Rosana | 8641134 | 0 | Ativa | Não | Sim | Lagoa Anaeróbia + Lagoa Facultativa/Lagoa de Decantação (Sistema Australiano) | Córrego Jacutinga | 0 | 0.86 | 0 | 0 |  | Sistemas de Lagoas | -52.9367 | -22.5429
3544301_ETE_1 | 3544301 | ETE Roseira | 7789557833 | 0 | Ativa | Não | Sim | Lagoa Anaeróbia + Lagoa Aerada + Lagoa Decantação |  | 0 | 0.91 | 0 | 0 | RM do Vale do Paraíba e Litoral Norte - SP | Sistemas de Lagoas | -45.3169 | -22.9001
3544400_ETE_1 | 3544400 | ETE Rubiácea | 86611287 | 0 | Ativa | Não | Sim | Lagoa Facultativa |  | 0 | 0.85 | 0 | 0 |  | Sistemas de Lagoas | -50.7264 | -21.3063
3544509_ETE_1 | 3544509 | ETE Rubinéia | 86792 | 0 | Ativa | Não | Sim | Lagoa Facultativa |  | 0 | 0.86 | 0 | 0 |  | Sistemas de Lagoas | -50.9991 | -20.1787
3544608_ETE_1 | 3544608 | ETE Sabino | 86617325 | 0 | Ativa | Não | Sim | Lagoa Anaeróbia |  | 0 | 0.85 | 0 | 0 |  | Sistemas de Lagoas | -49.5756 | -21.4505
3544707_ETE_1 | 3544707 | ETE Sagres | 86534781 | 0 | Ativa | Não | Sim | Lagoa Anaeróbia + Lagoa Facultativa/Lagoa de Decantação (Sistema Australiano) |  | 0 | 0.85 | 0 | 0 |  | Sistemas de Lagoas | -50.9419 | -21.8863
3545001_ETE_2 | 3545001 | ETE Sede - Salesópolis | 86699851 | 0 | Ativa | Não | Sim | Lagoa Anaeróbia + Lagoa Facultativa + Lagoas de Maturação em Série |  | 0 | 0.79 | 0 | 0 | RM São Paulo - SP | Sistemas de Lagoas | -45.8659 | -23.526
3545100_ETE_1 | 3545100 | ETE Salmourão | 8656338 | 0 | Ativa | Não | Sim | Lagoa Anaeróbia + Lagoa Facultativa/Lagoa de Decantação (Sistema Australiano) |  | 0 | 0.87 | 0 | 0 |  | Sistemas de Lagoas | -50.8551 | -21.6193
3545159_ETE_1 | 3545159 | ETE Saltinho | 8666326 | 0 | Ativa | Não | Sim | Lagoa Aerada |  | 0 | 0.69 | 0 | 0 | Aglomeração Urbana de Piracicaba-AU- Piracicaba - SP | Sistemas de Lagoas | -47.6675 | -22.8279
3545209_ETE_1 | 3545209 | ETE Santa Isabel | 8669391 | 0 | Ativa | Não | Sim | Reator Anaeróbio + Filtro Anaeróbio/Biológico |  | 0 | 0.88 | 0 | 0 | RM de Sorocaba - SP | Reatores Anaeróbios | -47.3336 | -23.1937
3545308_ETE_1 | 3545308 | ETE Salto de Pirapora | 866869191 | 0 | Ativa | Não | Sim | Lagoa Aerada + Lagoa de Decantação/Facultativa/Maturação |  | 0 | 0.93 | 0 | 0 | RM de Sorocaba - SP | Sistemas de Lagoas | -47.573 | -23.6319
3545407_ETE_1 | 3545407 | ETE Salto Grande | 8645811 | 0 | Ativa | Não | Sim | Lagoa Anaeróbia + Lagoa Facultativa + Lagoa de Maturação |  | 0 | 0.84 | 0 | 0 |  | Sistemas de Lagoas | -49.9904 | -22.8771
3545506_ETE_1 | 3545506 | ETE Sandovalina | 86415169 | 0 | Ativa | Não | Sim | Lagoa Anaeróbia + Lagoa Facultativa + Lagoa de Maturação |  | 0 | 0.86 | 0 | 0 |  | Sistemas de Lagoas | -51.7667 | -22.4668
3545605_ETE_1 | 3545605 | ETE Santa Adélia | 8682699 | 0 | Ativa | Não | Sim | Lagoa Anaeróbia + Lagoa Facultativa/Lagoa de Decantação (Sistema Australiano) |  | 0 | 0.94 | 0 | 0 |  | Sistemas de Lagoas | -48.7953 | -21.2593
3545704_ETE_1 | 3545704 | ETE Santa Albertina | 8681178 | 0 | Ativa | Não | Sim | Lagoa Anaeróbia + Lagoa Facultativa + Lagoa de Maturação |  | 0 | 0.82 | 0 | 0 |  | Sistemas de Lagoas | -50.7276 | -20.0178
3545803_ETE_6 | 3545803 | ETE Ribeirão dos Toledos | 86663431 | 2009 | Ativa | Não | Sim | Lodos Ativados de Aeração Prolongada | Ribeirão dos Toledos | 0 | 0.85 | 0 | 0 | RM Campinas - SP | Lodos Ativados | -47.405 | -22.7517
3545803_ETE_2 | 3545803 | ETE Balsa | 8666355 | 2010 | Ativa | Não | Sim | Lagoa Anaeróbia + Lagoa Facultativa/Lagoa de Decantação (Sistema Australiano) | Rio Piracicaba | 19963 | 0.85 | 0 | 0 | RM Campinas - SP | Sistemas de Lagoas | -47.3879 | -22.7036
3545803_ETE_3 | 3545803 | ETE Barrocão - Vila Rica | 8666342 | 0 | Ativa | Não | Sim | Lodos Ativados de Aeração Prolongada - Valo de Oxidação/Sistema Carrossel + Lagoa de Maturação |  | 0 | 0.88 | 0 | 0 | RM Campinas - SP | Lodos Ativados | -47.4048 | -22.7305
3545803_ETE_4 | 3545803 | ETE Cruzeiro do Sul | 86663373 | 0 | Ativa | Não | Sim | Reator Anaeróbio + Filtro Aeróbio (FBAS/FBP/BAS/FAE/FBN/Filtro Russo) |  | 0 | 0.8 | 0 | 0 | RM Campinas - SP | Reatores Anaeróbios | -47.4871 | -22.7333
3545803_ETE_1 | 3545803 | ETE Andorinhas | 86663437 | 0 | Ativa | Não | Sim | Lodos Ativados em Batelada - SBR Sequencing Batch Reactor/ICEAS Aeração Prolongada c/Ciclos Intermitentes |  | 0 | 0.95 | 0 | 0 | RM Campinas - SP | Lodos Ativados | -47.4263 | -22.804
3545803_ETE_5 | 3545803 | ETE Nova Conquista | 8666354 | 0 | Ativa | Não | Sim | Lodos Ativados Convencional |  | 0 | 0.88 | 0 | 0 | RM Campinas - SP | Lodos Ativados | -47.3805 | -22.7273
3546108_ETE_1 | 3546108 | ETE Santa Clara D'Oeste | 8681112 | 0 | Ativa | Não | Sim | Lagoa Facultativa |  | 0 | 0.87 | 0 | 0 |  | Sistemas de Lagoas | -50.9371 | -20.083
3546207_ETE_1 | 3546207 | ETE Santa Cruz da Conceição | 86847271 | 0 | Ativa | Não | Sim | Lodos Ativados Convencional |  | 0 | 0.85 | 0 | 0 |  | Lodos Ativados | -47.447 | -22.1291
3546256_ETE_1 | 3546256 | ETE Santa Cruz da Esperança | 868425154 | 0 | Ativa | Não | Sim | Lagoa Facultativa |  | 0 | 0.88 | 0 | 0 |  | Sistemas de Lagoas | -47.4353 | -21.2975
3546306_ETE_1 | 3546306 | ETE Santa Cruz das Palmeiras | 86846223 | 0 | Ativa | Não | Sim | Lagoa Anaeróbia + Lagoa Facultativa/Lagoa de Decantação (Sistema Australiano) |  | 0 | 0.75 | 0 | 0 |  | Sistemas de Lagoas | -47.2283 | -21.8506
3546405_ETE_1 | 3546405 | ETE Santa Cruz do Rio Pardo | 8646331 | 0 | Ativa | Não | Sim | Lagoa Anaeróbia + Lagoa Facultativa/Lagoa de Decantação (Sistema Australiano) |  | 0 | 0.83 | 0 | 0 |  | Sistemas de Lagoas | -49.6328 | -22.9491
3546504_ETE_1 | 3546504 | ETE Santa Ernestina | 8662971 | 0 | Ativa | Não | Sim | Lagoa Anaeróbia + Lagoa Facultativa/Lagoa de Decantação (Sistema Australiano) |  | 0 | 0.93 | 0 | 0 |  | Sistemas de Lagoas | -48.4179 | -21.4443
3546603_ETE_1 | 3546603 | ETE 1 - Estrada Municipal SFS-255 | 86792 | 0 | Ativa | Não | Sim | Lagoa Anaeróbia + Lagoa Facultativa/Lagoa de Decantação (Sistema Australiano) |  | 0 | 0.78 | 0 | 0 |  | Sistemas de Lagoas | -50.9371 | -20.2172
3546603_ETE_2 | 3546603 | ETE 2 - Córrego Mula | 867942 | 0 | Ativa | Não | Sim | Lagoa Anaeróbia + Lagoa Facultativa + Lagoa de Maturação |  | 0 | 0.6 | 0 | 0 |  | Sistemas de Lagoas | -50.9569 | -20.1823
3546702_ETE_1 | 3546702 | ETE Santa Gertrudes | 86662813 | 0 | Ativa | Não | Sim | Lagoa Anaeróbia + Lagoa Facultativa + Lagoa de Maturação |  | 0 | 0.75 | 0 | 0 | Aglomeração Urbana de Piracicaba-AU- Piracicaba - SP | Sistemas de Lagoas | -47.558 | -22.4615
3547007_ETE_1 | 3547007 | ETE Santa Maria da Serra | 8666141 | 0 | Ativa | Não | Sim | Lagoa Facultativa |  | 0 | 0.53 | 0 | 0 | Aglomeração Urbana de Piracicaba-AU- Piracicaba - SP | Sistemas de Lagoas | -48.1672 | -22.5744
3547106_ETE_1 | 3547106 | ETE Santa Mercedes | 8653831 | 0 | Ativa | Não | Sim | Lagoa Anaeróbia + Lagoa Facultativa/Lagoa de Decantação (Sistema Australiano) |  | 0 | 0.91 | 0 | 0 |  | Sistemas de Lagoas | -51.7629 | -21.3875
3547601_ETE_2 | 3547601 | ETE Santa Constância | 868425521 | 0 | Ativa | Não | Sim | Lagoa Anaeróbia + Lagoa Facultativa/Lagoa de Decantação (Sistema Australiano) |  | 0 | 0.81 | 0 | 0 |  | Sistemas de Lagoas | -47.3595 | -21.4481
3547650_ETE_1 | 3547650 | ETE Santa Salete | 867899 | 0 | Ativa | Não | Sim | Fossa Séptica + Filtro Anaeróbio/Biológico |  | 0 | 0.55 | 0 | 0 |  | Processos Simplificados | -50.6856 | -20.2475
3547700_ETE_1 | 3547700 | ETE Santo Anastácio - Bacia 1 | 8651872 | 0 | Ativa | Não | Sim | Filtro Biológico + Decantação (TRICKING FILTER SYSTEM) |  | 0 | 0.81 | 0 | 0 |  | Miscelânea de Processos | -51.6453 | -21.9773
3547700_ETE_2 | 3547700 | ETE Santo Anastácio - Bacia 2 | 8651872 | 0 | Ativa | Não | Sim | Lagoa Anaeróbia + Lagoa Facultativa/Lagoa de Decantação (Sistema Australiano) |  | 0 | 0.84 | 0 | 0 |  | Sistemas de Lagoas | -51.6675 | -21.9942
3547809_ETE_2 | 3547809 | ETE Parque Andreense | 86698477 | 0 | Ativa | Não | Sim | Lodos Ativados em Batelada - SBR Sequencing Batch Reactor/ICEAS Aeração Prolongada c/Ciclos Intermitentes |  | 0 | 0.9 | 0 | 0 | RM São Paulo - SP | Lodos Ativados | -46.4628 | -23.7708
3547908_ETE_1 | 3547908 | ETE Santo Antônio da Alegria | 8686975 | 0 | Ativa | Não | Sim | Lagoa Anaeróbia + Lagoa Facultativa/Lagoa de Decantação (Sistema Australiano) |  | 0 | 0.64 | 0 | 0 |  | Sistemas de Lagoas | -47.1584 | -21.0837
3548054_ETE_1 | 3548054 | ETE Santo Antônio do Aracanguá | 866111961 | 0 | Ativa | Não | Sim | Lagoa Anaeróbia + Lagoa Facultativa/Lagoa de Decantação (Sistema Australiano) |  | 0 | 0.7 | 0 | 0 |  | Sistemas de Lagoas | -50.5064 | -20.9469
3548104_ETE_1 | 3548104 | ETE Santo Antônio do Jardim | 8684681 | 0 | Ativa | Não | Sim | Lagoa Facultativa |  | 0 | 0.8 | 0 | 0 |  | Sistemas de Lagoas | -46.6905 | -22.1034
3548203_ETE_1 | 3548203 | ETE Santo Antônio do Pinhal | 86888993 | 0 | Ativa | Não | Sim | Lagoa Facultativa Aerada |  | 0 | 0.82 | 0 | 0 | RM do Vale do Paraíba e Litoral Norte - SP | Sistemas de Lagoas | -45.6761 | -22.8242
3548302_ETE_1 | 3548302 | ETE Santo Expedito | 86534532 | 0 | Ativa | Não | Sim | Lagoa Facultativa |  | 0 | 0.9 | 0 | 0 |  | Sistemas de Lagoas | -51.4018 | -21.836
3548401_ETE_1 | 3548401 | ETE Santópolis do Aguapeí | 86563932 | 0 | Ativa | Não | Sim | Lodos Ativados em Batelada - SBR Sequencing Batch Reactor/ICEAS Aeração Prolongada c/Ciclos Intermitentes |  | 0 | 0.9 | 0 | 0 |  | Lodos Ativados | -50.4985 | -21.6517
3548609_ETE_1 | 3548609 | ETE São Bento do Sapucaí | 868887733 | 0 | Ativa | Não | Sim | Reator Anaeróbio + Filtro Anaeróbio + Filtro Aeróbio + Decantador |  | 0 | 0.78 | 0 | 0 | RM do Vale do Paraíba e Litoral Norte - SP | Reatores Anaeróbios | -45.7403 | -22.6776
3548708_ETE_2 | 3548708 | ETE Riacho Grande | 866984322 | 0 | Ativa | Não | Sim | Lodos Ativados de Aeração Prolongada - Valo de Oxidação/Sistema Carrossel + Lagoa de Maturação |  | 0 | 0.9 | 0 | 0 | RM São Paulo - SP | Lodos Ativados | -46.601 | -23.7597
3548906_ETE_2 | 3548906 | ETE Monjolinho | 86649272 | 2013 | Ativa | Não | Sim | Reator Anaeróbio + Floculação Quimicamente Assistida + Flotação | Córrego Monjolinho | 304796 | 0.9 | 0 | 0 |  | Tratamento Químico e Biológico | -47.9277 | -22.0312
3553807_ETE_1 | 3553807 | ETE Taquarituba | 86492345 | 0 | Ativa | Não | Sim | Lagoa Facultativa Aerada |  | 0 | 0.8 | 0 | 0 |  | Sistemas de Lagoas | -49.2363 | -23.5161
3549003_ETE_1 | 3549003 | ETE São Francisco - SP | 867896 | 0 | Ativa | Não | Sim | Fossa Séptica + Filtro Anaeróbio/Biológico |  | 0 | 0.55 | 0 | 0 |  | Processos Simplificados | -50.7057 | -20.3563
3549102_ETE_1 | 3549102 | ETE São João da Boa Vista | 8684659 | 0 | Ativa | Não | Sim | Lagoa Aerada + Lagoa de Decantação/Facultativa/Maturação |  | 0 | 0.7 | 0 | 0 |  | Sistemas de Lagoas | -46.8112 | -21.9421
3549201_ETE_1 | 3549201 | ETE São João das Duas Pontes | 8672921 | 0 | Ativa | Não | Sim | Lagoa Facultativa Aerada |  | 0 | 0.75 | 0 | 0 |  | Sistemas de Lagoas | -50.3747 | -20.3985
3549250_ETE_2 | 3549250 | ETE São João de Iracema - Centro | 86729311 | 0 | Ativa | Não | Sim | Lagoa Anaeróbia + Lagoa Facultativa/Lagoa de Decantação (Sistema Australiano) |  | 0 | 0.9 | 0 | 0 |  | Sistemas de Lagoas | -50.3491 | -20.5135
3549300_ETE_1 | 3549300 | ETE São João do Pau D'Alho | 8656114 | 0 | Ativa | Não | Sim | Lagoa Anaeróbia + Lagoa Facultativa/Lagoa de Decantação (Sistema Australiano) |  | 0 | 0.88 | 0 | 0 |  | Sistemas de Lagoas | -51.651 | -21.2641
3549508_ETE_1 | 3549508 | ETE São José da Bela Vista | 86861925 | 0 | Ativa | Não | Sim | Lagoa Anaeróbia + Lagoa Facultativa/Lagoa de Decantação (Sistema Australiano) |  | 0 | 0.87 | 0 | 0 |  | Sistemas de Lagoas | -47.6643 | -20.6027
3549607_ETE_1 | 3549607 | ETE São José do Barreiro | 7789537365 | 0 | Ativa | Não | Sim | Lagoa Anaeróbia + Lagoa Facultativa/Lagoa de Decantação (Sistema Australiano) |  | 0 | 0.82 | 0 | 0 | RM do Vale do Paraíba e Litoral Norte - SP | Sistemas de Lagoas | -44.568 | -22.6332
3549805_ETE_1 | 3549805 | ETE Rio Preto | 86822935 | 0 | Ativa | Não | Sim | Reator Anaeróbio + Lodos Ativados |  | 0 | 0.83 | 0 | 0 |  | Reatores Anaeróbios | -49.3736 | -20.7353
3549904_ETE_2 | 3549904 | ETE Lavapés | 778957972 | 2019 | Ativa | Não | Sim | Lodos Ativados de Tanque Profundo (DEEP SHAFT) | Ribeirão | 238433 | 0.9 | 0 | 0 | RM do Vale do Paraíba e Litoral Norte - SP | Lodos Ativados | -45.8694 | -23.1614
3549904_ETE_3 | 3549904 | ETE Pararangaba | 77895782 | 2015 | Ativa | Não | Sim | Lodos Ativados de Aeração Prolongada | Rio Paraíba do Sul | 157981 | 0.95 | 0 | 0 | RM do Vale do Paraíba e Litoral Norte - SP | Lodos Ativados | -45.7789 | -23.1335
3549904_ETE_6 | 3549904 | ETE Vista Verde | 77895796 | 0 | Ativa | Não | Sim | Lodos Ativados em Batelada - SBR Sequencing Batch Reactor/ICEAS Aeração Prolongada c/Ciclos Intermitentes |  | 0 | 0.8 | 0 | 0 | RM do Vale do Paraíba e Litoral Norte - SP | Lodos Ativados | -45.8286 | -23.18
3549904_ETE_5 | 3549904 | ETE Urbanova | 77897114 | 0 | Ativa | Não | Sim | Lagoa Aerada + Lagoa de Decantação/Facultativa/Maturação |  | 0 | 0.8 | 0 | 0 | RM do Vale do Paraíba e Litoral Norte - SP | Sistemas de Lagoas | -45.9316 | -23.1902
3549953_ETE_1 | 3549953 | ETE São Lourenço da Serra | 77944983 | 0 | Ativa | Não | Sim | Lagoa Anaeróbia Aerada + Lagoa Facultativa Aerada |  | 0 | 0.82 | 0 | 0 | RM São Paulo - SP | Sistemas de Lagoas | -46.9561 | -23.8583
3550001_ETE_1 | 3550001 | ETE São Luís do Paraitinga | 7789951 | 2010 | Ativa | Não | Sim | Lagoa Aerada + Lagoa de Decantação/Facultativa/Maturação | Rio Paraitinga | 6797 | 0.85 | 0 | 0 | RM do Vale do Paraíba e Litoral Norte - SP | Sistemas de Lagoas | -45.3143 | -23.2416
3550100_ETE_1 | 3550100 | ETE São Manuel | 8665827 | 0 | Ativa | Não | Sim | Lagoa Anaeróbia + Lagoa Facultativa + Lagoas de Maturação em Série |  | 0 | 0.9 | 0 | 0 |  | Sistemas de Lagoas | -48.5778 | -22.7163
3550209_ETE_1 | 3550209 | ETE São Miguel Arcanjo | 8649981 | 0 | Ativa | Não | Sim | Lagoa Facultativa |  | 0 | 0.82 | 0 | 0 | RM de Sorocaba - SP | Sistemas de Lagoas | -48.0158 | -23.8689
3550308_ETE_4 | 3550308 | ETE Parque Novo Mundo | 86699331 | 0 | Ativa | Não | Sim | Lodos Ativados Convencional |  | 0 | 0.9 | 0 | 0 | RM São Paulo - SP | Lodos Ativados | -46.5587 | -23.5145
3550407_ETE_1 | 3550407 | ETE Horto Florestal | 86661852 | 0 | Ativa | Não | Sim | Lagoa Aerada + Lagoa de Decantação/Facultativa/Maturação |  | 0 | 0.83 | 0 | 0 | Aglomeração Urbana de Piracicaba-AU- Piracicaba - SP | Sistemas de Lagoas | -47.8872 | -22.5458
3550506_ETE_1 | 3550506 | ETE São Pedro do Turvo | 8646241 | 0 | Ativa | Não | Sim | Lagoa Anaeróbia + Lagoa Facultativa/Lagoa de Decantação (Sistema Australiano) |  | 0 | 0.83 | 0 | 0 |  | Sistemas de Lagoas | -49.7266 | -22.7639
3550704_ETE_4 | 3550704 | ETE Barequeçaba | 7793951131 | 0 | Ativa | Não | Sim | Lodos Ativados em Batelada - SBR Sequencing Batch Reactor/ICEAS Aeração Prolongada c/Ciclos Intermitentes |  | 0 | 0.9 | 0 | 0 | RM do Vale do ParaLba e Litoral Norte - SP | Lodos Ativados | -45.434 | -23.8274
3550704_ETE_5 | 3550704 | ETE Boiçucanga | 7793951181 | 0 | Ativa | Não | Sim | Lodos Ativados em Batelada - SBR Sequencing Batch Reactor/ICEAS Aeração Prolongada c/Ciclos Intermitentes |  | 0 | 0.9 | 0 | 0 | RM do Vale do Paraíba e Litoral Norte - SP | Lodos Ativados | -45.6197 | -23.7764
3550704_ETE_2 | 3550704 | EPC Itatinga (Central) | 7793951131 | 0 | Ativa | Não | Sim | EPC - Estação de Pré Condicionamento (Peneiramento/Gradeamento/Primário) | Emissário submarino | 0 | 0.3 | 0 | 0 | RM do Vale do Paraíba e Litoral Norte - SP | Processos Simplificados | -45.4001 | -23.8116
3550704_ETE_7 | 3550704 | ETE Juquehy | 7793951343 | 0 | Ativa | Não | Sim | Lodos Ativados em Batelada - SBR Sequencing Batch Reactor/ICEAS Aeração Prolongada c/Ciclos Intermitentes |  | 0 | 0.9 | 0 | 0 | RM do Vale do Paraíba e Litoral Norte - SP | Lodos Ativados | -45.7221 | -23.7587
3550704_ETE_3 | 3550704 | ETE Baleia/Sahy | 7793951321 | 0 | Ativa | Não | Sim | Lodos Ativados em Batelada - SBR Sequencing Batch Reactor/ICEAS Aeração Prolongada c/Ciclos Intermitentes |  | 0 | 0.9 | 0 | 0 | RM do Vale do Paraíba e Litoral Norte - SP | Lodos Ativados | -45.6833 | -23.767
3551009_ETE_2 | 3551009 | ETE Humaitá - São Vicente | 77939592 | 0 | Ativa | Não | Sim | Lodos Ativados de Aeração Prolongada |  | 0 | 0.9 | 0 | 0 | RM Baixada Santista - SP | Lodos Ativados | -46.4496 | -23.9545
3551009_ETE_3 | 3551009 | ETE Samaritá | 77939583 | 0 | Ativa | Não | Sim | Lodos Ativados em Batelada - SBR Sequencing Batch Reactor/ICEAS Aeração Prolongada c/Ciclos Intermitentes |  | 0 | 0.9 | 0 | 0 | RM Baixada Santista - SP | Lodos Ativados | -46.4967 | -23.9802
3551207_ETE_1 | 3551207 | ETE Sarutaiá | 8649125 | 0 | Ativa | Não | Sim | Lagoa Anaeróbia + Lagoa Facultativa/Lagoa de Decantação (Sistema Australiano) |  | 0 | 0.92 | 0 | 0 |  | Sistemas de Lagoas | -49.4863 | -23.2679
3551306_ETE_1 | 3551306 | ETE Sebastianópolis do Sul | 8672979 | 0 | Ativa | Não | Sim | Lagoa Facultativa Aerada |  | 0 | 0.77 | 0 | 0 |  | Sistemas de Lagoas | -49.9157 | -20.6483
3551405_ETE_1 | 3551405 | ETE Serra Azul | 868425123 | 0 | Ativa | Não | Sim | Lagoa Anaeróbia + Lagoa Facultativa/Lagoa de Decantação (Sistema Australiano) |  | 0 | 0.92 | 0 | 0 |  | Sistemas de Lagoas | -47.5578 | -21.294
3551603_ETE_1 | 3551603 | ETE Serra Negra - SP | 86848293 | 0 | Ativa | Não | Sim | Lagoa Anaeróbia + Lagoa Facultativa + Lagoa de Maturação + Escada de Aeração |  | 0 | 0.9 | 0 | 0 |  | Sistemas de Lagoas | -46.7839 | -22.5504
3551702_ETE_1 | 3551702 | ETE Sertãozinho | 868432751 | 0 | Ativa | Não | Sim | Lagoa Anaeróbia + Lagoa Facultativa/Lagoa de Decantação (Sistema Australiano) |  | 0 | 0.64 | 0 | 0 |  | Sistemas de Lagoas | -48.0317 | -21.1055
3551801_ETE_1 | 3551801 | ETE Sete Barras | 7794511 | 0 | Ativa | Não | Sim | Lagoa Anaeróbia + Lagoa Facultativa/Lagoa de Decantação (Sistema Australiano) |  | 0 | 0.87 | 0 | 0 |  | Sistemas de Lagoas | -47.9078 | -24.3953
3551900_ETE_1 | 3551900 | ETE Severánia | 8682452 | 0 | Ativa | Não | Sim | Lagoa Anaeróbia + Lagoa Facultativa/Lagoa de Decantação (Sistema Australiano) |  | 0 | 0.83 | 0 | 0 |  | Sistemas de Lagoas | -48.8212 | -20.7996
3552007_ETE_1 | 3552007 | ETE Silveiras | 778953845 | 0 | Ativa | Não | Sim | Lagoa Anaeróbia + Lagoa Facultativa/Lagoa de Decantação (Sistema Australiano) |  | 0 | 0.89 | 0 | 0 | RM do Vale do ParaLba e Litoral Norte - SP | Sistemas de Lagoas | -44.8515 | -22.6565
3552106_ETE_1 | 3552106 | ETE Socorro - SP | 86848393 | 0 | Ativa | Não | Sim | Lagoa Aerada + Lagoa de Decantação/Facultativa/Maturação |  | 0 | 0.95 | 0 | 0 |  | Sistemas de Lagoas | -46.5692 | -22.5487
3552205_ETE_6 | 3552205 | ETE S-1 | 8668911 | 2008 | Ativa | Não | Sim | Lodos Ativados Convencional | Rio Sorocaba | 287034 | 0.92 | 0 | 0 | RM de Sorocaba - SP | Lodos Ativados | -47.4584 | -23.4686
3552205_ETE_4 | 3552205 | ETE Pitico | 8668792 | 0 | Ativa | Não | Sim | Lodos Ativados de Aeração Prolongada |  | 0 | 0.97 | 0 | 0 | RM de Sorocaba - SP | Lodos Ativados | -47.4992 | -23.4254
3552205_ETE_3 | 3552205 | ETE Itanguá | 8668781 | 0 | Ativa | Não | Sim | Lodos Ativados de Aeração Prolongada |  | 0 | 0.83 | 0 | 0 | RM de Sorocaba - SP | Lodos Ativados | -47.5207 | -23.4305
3552205_ETE_5 | 3552205 | ETE Quintais do Imperador | 86687432 | 0 | Ativa | Não | Sim | Lodos Ativados em Batelada - SBR Sequencing Batch Reactor/ICEAS Aeração Prolongada c/Ciclos Intermitentes |  | 0 | 0.97 | 0 | 0 | RM de Sorocaba - SP | Lodos Ativados | -47.549 | -23.5027
3552205_ETE_7 | 3552205 | ETE S-2 | 8668795 | 0 | Ativa | Não | Sim | Lodos Ativados de Aeração Prolongada |  | 0 | 0.88 | 0 | 0 | RM de Sorocaba - SP | Lodos Ativados | -47.4633 | -23.4118
3552205_ETE_2 | 3552205 | ETE Ipaneminha | 86687471 | 0 | Ativa | Não | Sim | Fossa Séptica + Filtro Anaeróbio/Biológico |  | 0 | 0.85 | 0 | 0 | RM de Sorocaba - SP | Processos Simplificados | -47.5346 | -23.5244
3552205_ETE_1 | 3552205 | ETE Aparecidinha | 86688523 | 0 | Ativa | Não | Sim | Reator Anaeróbio + Filtro Aeróbio (FBAS/FBP/BAS/FAE/FBN/Filtro Russo) |  | 0 | 0.8 | 0 | 0 | RM de Sorocaba - SP | Reatores Anaeróbios | -47.3692 | -23.4341
3552304_ETE_1 | 3552304 | ETE Sud Mennucci | 866111361 | 0 | Ativa | Não | Sim | Lagoa Anaeróbia + Lagoa Facultativa/Lagoa de Decantação (Sistema Australiano) |  | 0 | 0.86 | 0 | 0 |  | Sistemas de Lagoas | -50.9379 | -20.6821
3552403_ETE_9 | 3552403 | ETE Santa Maria - Sumaré | 86663834 | 0 | Ativa | Não | Sim | Reator Anaeróbio (RAFA, RALF, UASB, DAFA) |  | 0 | 0.65 | 0 | 0 | RM Campinas - SP | Reatores Anaeróbios | -47.2314 | -22.7966
3552403_ETE_10 | 3552403 | ETE Vila Flores | 86663871 | 0 | Ativa | Não | Sim | Lodos Ativados em Batelada - SBR Sequencing Batch Reactor/ICEAS Aeração Prolongada c/Ciclos Intermitentes |  | 0 | 0.9 | 0 | 0 | RM Campinas - SP | Lodos Ativados | -47.2353 | -22.8222
3552403_ETE_1 | 3552403 | ETE Bordon I | 86663834 | 0 | Ativa | Não | Sim | Reator Anaeróbio + Filtro Aeróbio (FBAS/FBP/BAS/FAE/FBN/Filtro Russo) |  | 0 | 0.77 | 0 | 0 | RM Campinas - SP | Reatores Anaeróbios | -47.2727 | -22.7943
3552403_ETE_8 | 3552403 | ETE Jardim Aclimação | 86663876 | 0 | Ativa | Não | Sim | Lodos Ativados de Aeração Prolongada - Valo de Oxidação/Sistema Carrossel |  | 0 | 0.9 | 0 | 0 | RM Campinas - SP | Lodos Ativados | -47.1776 | -22.8456
3552403_ETE_7 | 3552403 | ETE Guaíra | 8666385 | 0 | Ativa | Não | Sim | Reator Anaeróbio + Filtro Aeróbio (FBAS/FBP/BAS/FAE/FBN/Filtro Russo) |  | 0 | 0.77 | 0 | 0 | RM Campinas - SP | Reatores Anaeróbios | -47.275 | -22.8088
3105905_ETE_1 | 3105905 | ETE Barroso | 86896934 | 0 | Ativa | Não | Sim | Filtro Aeróbio (FBAS) |  | 0 | 0.75 | 0 | 0 |  | Miscelânea de Processos | -43.963 | -21.1891
3552403_ETE_2 | 3552403 | ETE Dall'orto | 8666414 | 0 | Ativa | Não | Sim | Reator Anaeróbio + Filtro Aeróbio (FBAS/FBP/BAS/FAE/FBN/Filtro Russo) |  | 0 | 0.77 | 0 | 0 | RM Campinas - SP | Reatores Anaeróbios | -47.2182 | -22.7892
3552403_ETE_11 | 3552403 | ETE Voloboef | 86663874 | 0 | Ativa | Não | Sim | Reator Anaeróbio + Filtro Aeróbio (FBAS/FBP/BAS/FAE/FBN/Filtro Russo) |  | 0 | 0.77 | 0 | 0 | RM Campinas - SP | Reatores Anaeróbios | -47.2007 | -22.8004
3552403_ETE_4 | 3552403 | ETE Ff Parque da Floresta | 86663841 | 0 | Ativa | Não | Sim | Fossa Séptica + Filtro Anaeróbio/Biológico |  | 0 | 0.55 | 0 | 0 | RM Campinas - SP | Processos Simplificados | -47.2832 | -22.8215
3552403_ETE_3 | 3552403 | ETE Ff Amália Luiza | 86663843 | 0 | Ativa | Não | Sim | Fossa Séptica + Filtro Anaeróbio/Biológico |  | 0 | 0.55 | 0 | 0 | RM Campinas - SP | Processos Simplificados | -47.2828 | -22.8318
3552403_ETE_6 | 3552403 | ETE Ff Veccon | 8666385 | 0 | Ativa | Não | Sim | Fossa Séptica + Filtro Anaeróbio/Biológico |  | 0 | 0.55 | 0 | 0 | RM Campinas - SP | Processos Simplificados | -47.2587 | -22.84
3552403_ETE_5 | 3552403 | ETE Ff Ravagnani | 86663843 | 0 | Ativa | Não | Sim | Fossa Séptica + Filtro Anaeróbio/Biológico |  | 0 | 0.55 | 0 | 0 | RM Campinas - SP | Processos Simplificados | -47.273 | -22.8366
3552551_ETE_1 | 3552551 | ETE Suzanápolis | 8672116 | 0 | Ativa | Não | Sim | Lagoa Anaeróbia + Lagoa Facultativa/Lagoa de Decantação (Sistema Australiano) |  | 0 | 0.61 | 0 | 0 |  | Sistemas de Lagoas | -51.0145 | -20.51
3552601_ETE_1 | 3552601 | ETE Tabapuã | 86827471 | 0 | Ativa | Não | Sim | Lagoa Anaeróbia + Lagoa Facultativa/Lagoa de Decantação (Sistema Australiano) |  | 0 | 0.82 | 0 | 0 |  | Sistemas de Lagoas | -49.0251 | -20.9407
3552700_ETE_1 | 3552700 | ETE Tabatinga | 8664235 | 0 | Ativa | Não | Sim | Lagoa Anaeróbia + Lagoa Facultativa/Lagoa de Decantação (Sistema Australiano) |  | 0 | 0.92 | 0 | 0 |  | Sistemas de Lagoas | -48.7161 | -21.7518
3552908_ETE_1 | 3552908 | ETE Taciba | 86418345 | 0 | Ativa | Não | Sim | Lagoa Facultativa |  | 0 | 0.81 | 0 | 0 |  | Sistemas de Lagoas | -51.2815 | -22.3989
3553005_ETE_1 | 3553005 | ETE Taguaí | 86481691 | 0 | Ativa | Não | Sim | Lagoa Anaeróbia + Lagoa Facultativa/Lagoa de Decantação (Sistema Australiano) |  | 0 | 0.86 | 0 | 0 |  | Sistemas de Lagoas | -49.416 | -23.4406
3553104_ETE_1 | 3553104 | ETE Taiaçu | 8682996 | 0 | Ativa | Não | Sim | Lagoa Anaeróbia + Lagoa Facultativa/Lagoa de Decantação (Sistema Australiano) |  | 0 | 0.47 | 0 | 0 |  | Sistemas de Lagoas | -48.5094 | -21.1322
3553203_ETE_1 | 3553203 | ETE Taiúva I | 86843669 | 0 | Ativa | Não | Sim | Lagoa Facultativa Aerada |  | 0 | 0.75 | 0 | 0 |  | Sistemas de Lagoas | -48.4502 | -21.141
3553203_ETE_2 | 3553203 | ETE Taiúva II | 86829972 | 0 | Ativa | Não | Sim | Lagoa Facultativa |  | 0 | 0.8 | 0 | 0 |  | Sistemas de Lagoas | -48.4764 | -21.1231
3553302_ETE_1 | 3553302 | ETE Tambaú | 868427281 | 0 | Ativa | Não | Sim | Lagoa Anaeróbia + Lagoa Facultativa/Lagoa de Decantação (Sistema Australiano) |  | 0 | 0.85 | 0 | 0 |  | Sistemas de Lagoas | -47.2523 | -21.6914
3553401_ETE_1 | 3553401 | ETE Tanabi | 86822671 | 0 | Ativa | Não | Sim | Lagoa Anaeróbia + Lagoa Facultativa + Lagoa de Maturação | Ribeirão Jataí | 0 | 0.9 | 0 | 0 |  | Sistemas de Lagoas | -49.6207 | -20.614
3553500_ETE_2 | 3553500 | ETE Tapiraí - Sede | 77944932 | 0 | Ativa | Não | Sim | Fossa Séptica + Filtro Anaeróbio/Biológico |  | 0 | 0.55 | 0 | 0 | RM de Sorocaba - SP | Processos Simplificados | -47.4975 | -23.9507
3553500_ETE_1 | 3553500 | ETE Tapirai - Bairro Turvo | 86498991 | 0 | Ativa | Não | Sim | Fossa Séptica + Filtro Anaeróbio/Biológico |  | 0 | 0.85 | 0 | 0 | RM de Sorocaba - SP | Processos Simplificados | -47.5179 | -23.8964
3553609_ETE_1 | 3553609 | ETE Tapiratiba | 868427623 | 0 | Ativa | Não | Sim | Lagoa Anaeróbia + Lagoa Facultativa/Lagoa de Decantação (Sistema Australiano) |  | 0 | 0.82 | 0 | 0 |  | Sistemas de Lagoas | -46.7379 | -21.4799
3553708_ETE_1 | 3553708 | ETE Guabiroba | 8662921 | 0 | Ativa | Não | Sim | Reator Anaeróbio + Filtro Aeróbio + Decantador |  | 0 | 0.78 | 0 | 0 |  | Reatores Anaeróbios | -48.5156 | -21.442
3553856_ETE_1 | 3553856 | ETE Taquarivaí | 86496521 | 0 | Ativa | Não | Sim | Lagoa Facultativa |  | 0 | 0.84 | 0 | 0 |  | Sistemas de Lagoas | -48.6787 | -23.9193
3553906_ETE_1 | 3553906 | ETE Tarabai | 86415497 | 0 | Ativa | Não | Sim | Lagoa Facultativa Aerada | Ribeirão do Rebojo | 0 | 0.8 | 0 | 0 |  | Sistemas de Lagoas | -51.5609 | -22.3079
3553955_ETE_1 | 3553955 | ETE Tarumã | 8643683 | 0 | Ativa | Não | Sim | Lagoa Facultativa |  | 0 | 0.85 | 0 | 0 |  | Sistemas de Lagoas | -50.5714 | -22.7613
3554003_ETE_2 | 3554003 | ETE CEAGESP | 866842 | 0 | Ativa | Não | Sim | Lagoa Aerada + Lagoa de Decantação/Facultativa/Maturação |  | 0 | 0.84 | 0 | 0 | RM de Sorocaba - SP | Sistemas de Lagoas | -47.8025 | -23.3441
3554003_ETE_3 | 3554003 | ETE INOCOOP | 8668433 | 0 | Ativa | Não | Sim | Lagoa Aerada + Lagoa de Decantação/Facultativa/Maturação |  | 0 | 0.84 | 0 | 0 | RM de Sorocaba - SP | Sistemas de Lagoas | -47.8578 | -23.3702
3554003_ETE_1 | 3554003 | ETE Bassi | 8668433 | 0 | Ativa | Não | Sim | Lagoa Anaeróbia + Lagoa Facultativa/Lagoa de Decantação (Sistema Australiano) |  | 0 | 0.84 | 0 | 0 | RM de Sorocaba - SP | Sistemas de Lagoas | -47.8318 | -23.3684
3554102_ETE_1 | 3554102 | ETE Estoril | 778957522 | 0 | Ativa | Não | Sim | Lodos Ativados em Batelada - SBR Sequencing Batch Reactor/ICEAS Aeração Prolongada c/Ciclos Intermitentes |  | 0 | 0.9 | 0 | 0 | RM do Vale do ParaLba e Litoral Norte - SP | Lodos Ativados | -45.6051 | -23.058
2919207_ETE_13 | 2919207 | ETE Cittá Toscana | 771792233 | 0 | Ativa | Não | Sim | Reator Anaeróbio + Filtro Aeróbio + Decantador |  | 0 | 0.85 | 0 | 0 | RM Salvador - BA | Reatores Anaeróbios | -38.3387 | -12.8896
2919207_ETE_12 | 2919207 | ETE Cittá Ravena | 771792233 | 0 | Ativa | Não | Sim | Reator Anaeróbio + Tanque de Aeração + Decantador |  | 0 | 0.88 | 0 | 0 | RM Salvador - BA | Reatores Anaeróbios | -38.341 | -12.886
2919207_ETE_11 | 2919207 | ETE Cittá Firenze | 771792233 | 0 | Ativa | Não | Sim | Reator Anaeróbio + Tanque de Aeração |  | 0 | 0.85 | 0 | 0 | RM Salvador - BA | Reatores Anaeróbios | -38.3424 | -12.8881
2802908_ETE_1 | 2802908 | ETE Itabaiana | 77118644 | 0 | Em construção/ampliação | Não | Sim | Lagoa Anaeróbia + Lagoa Facultativa/Lagoa de Decantação (Sistema Australiano) |  | 0 | 0.82 | 0 | 0 |  | Sistemas de Lagoas | -37.4068 | -10.6679
3143906_ETE_3 | 3143906 | ETE Principal | 778273 | 0 | Ativa | Não | Sim | Reator Anaeróbio (RAFA, RALF, UASB, DAFA) |  | 0 | 0.68 | 0 | 0 |  | Reatores Anaeróbios | -42.3506 | -21.1283
3156304_ETE_1 | 3156304 | ETE Rodeiro | 77864234 | 0 | Ativa | Não | Sim | Lagoa Aerada |  | 0 | 0.75 | 0 | 0 |  | Sistemas de Lagoas | -42.8698 | -21.1865
3509502_ETE_22 | 3509502 | ETE San Martin | 86663891 | 0 | Ativa | Não | Sim | Lodos Ativados em Batelada - SBR Sequencing Batch Reactor/ICEAS Aeração Prolongada c/Ciclos Intermitentes |  | 0 | 0.95 | 0 | 0 | RM Campinas - SP | Lodos Ativados | -47.1544 | -22.8239
3509502_ETE_12 | 3509502 | ETE Casas do Parque | 86692796 | 0 | Ativa | Não | Sim | Primário Quimicamente Assistido (CEPT) + MBBR (Mídia livre + Mídia Fixa + Decantador) |  | 0 | 0.9 | 0 | 0 | RM Campinas - SP | Tratamento Químico e Biológico | -47.1687 | -22.9701
3509502_ETE_25 | 3509502 | ETE São José | 86692911 | 0 | Ativa | Não | Sim | Reator Anaeróbio + Filtro Aeróbio + Decantador |  | 0 | 0.8 | 0 | 0 | RM Campinas - SP | Reatores Anaeróbios | -47.1649 | -22.9628
3509502_ETE_20 | 3509502 | ETE Porto Seguro | 86692796 | 0 | Ativa | Não | Sim | Primário Quimicamente Assistido (CEPT) + MBBR (Mídia livre + Mídia Fixa + Decantador) |  | 0 | 0.9 | 0 | 0 | RM Campinas - SP | Tratamento Químico e Biológico | -47.1646 | -22.9785
3100203_ETE_1 | 3100203 | ETE Abaeté | 7697451 | 0 | Ativa | Não | Sim | Lagoa Anaeróbia + Lagoa Facultativa/Lagoa de Decantação (Sistema Australiano) |  | 0 | 0.82 | 0 | 0 |  | Sistemas de Lagoas | -45.4384 | -19.1496
3102001_ETE_1 | 3102001 | ETE Alterosa | 86881988 | 0 | Ativa | Não | Sim | Reator Anaeróbio (RAFA, RALF, UASB, DAFA) |  | 0 | 0.68 | 0 | 0 |  | Reatores Anaeróbios | -46.1342 | -21.2419
3103751_ETE_1 | 3103751 | ETE Araporã | 86957392 | 0 | Ativa | Não | Sim | Reator Anaeróbio + Filtro Anaeróbio/Biológico |  | 0 | 0.75 | 0 | 0 |  | Reatores Anaeróbios | -49.1926 | -18.4391
3108503_ETE_1 | 3108503 | ETE Botumirim | 77491699 | 0 | Ativa | Não | Sim | Reator Anaeróbio (RAFA, RALF, UASB, DAFA) |  | 0 | 0.68 | 0 | 0 |  | Reatores Anaeróbios | -43.0075 | -16.8651
3109600_ETE_1 | 3109600 | ETE Cachoeira da Prata - Centro | 7696451 | 0 | Ativa | Não | Sim | Lagoa Anaeróbia + Lagoa Facultativa/Lagoa de Decantação (Sistema Australiano) |  | 0 | 0.82 | 0 | 0 |  | Sistemas de Lagoas | -44.4558 | -19.5203
3109600_ETE_2 | 3109600 | ETE Cachoeira da Prata - Norte | 7696435 | 0 | Ativa | Não | Sim | Lagoa Facultativa |  | 0 | 0.78 | 0 | 0 |  | Sistemas de Lagoas | -44.4603 | -19.5148
3112406_ETE_1 | 3112406 | ETE Capetinga | 86878291 | 0 | Problemas operacionais (alagamento, salinização, | Não | Sim | Lagoa Anaeróbia + Lagoa Facultativa/Lagoa de Decantação (Sistema Australiano) |  | 0 | 0.82 | 0 | 0 |  | Sistemas de Lagoas | -47.0414 | -20.6348
3113800_ETE_1 | 3113800 | ETE Carmésia | 77666161 | 0 | Ativa | Não | Sim | Reator Anaeróbio + Filtro Aeróbio + Decantador |  | 0 | 0.85 | 0 | 0 |  | Reatores Anaeróbios | -43.152 | -19.0964
3115359_ETE_1 | 3115359 | ETE Catas Altas | 77686696 | 0 | Ativa | Não | Sim | Reator Anaeróbio (RAFA, RALF, UASB, DAFA) |  | 0 | 0.68 | 0 | 0 |  | Reatores Anaeróbios | -43.4049 | -20.0691
3121001_ETE_1 | 3121001 | ETE Datas | 7694844977 | 0 | Ativa | Não | Sim | Fossa Séptica + Tanque de Aeração |  | 0 | 0.8 | 0 | 0 |  | Miscelânea de Processos | -43.6629 | -18.4487
3127370_ETE_1 | 3127370 | ETE Goiabeira | 7763481 | 0 | Ativa | Não | Sim | Reator Anaeróbio (RAFA, RALF, UASB, DAFA) |  | 0 | 0.68 | 0 | 0 |  | Reatores Anaeróbios | -41.2218 | -18.9885
3127602_ETE_1 | 3127602 | ETE Chiqueiro | 769484485 | 0 | Ativa | Não | Sim | Reator Anaeróbio + Filtro Anaeróbio/Biológico |  | 0 | 0.75 | 0 | 0 |  | Reatores Anaeróbios | -43.7485 | -18.4408
3158508_ETE_1 | 3158508 | ETE Ribeirão Jequitibá | 769495513 | 0 | Ativa | Não | Sim | Reator Anaeróbio + Filtro Anaeróbio/Biológico |  | 0 | 0.75 | 0 | 0 |  | Reatores Anaeróbios | -44.0383 | -19.0081
3129103_ETE_1 | 3129103 | ETE Gurinhatã | 86922777 | 0 | Ativa | Não | Sim | Lagoa Facultativa |  | 0 | 0.78 | 0 | 0 |  | Sistemas de Lagoas | -49.7934 | -19.2156
3129103_ETE_2 | 3129103 | ETE Vila Flor de Minas | 869241122 | 0 | Ativa | Não | Sim | Fossa Séptica + Disposição no Solo (Infiltração no Solo/Escoamento Superficial/Sumidouro/Áreas Alagadas) |  | 0 | 0.6 | 0 | 0 |  | Processos Simplificados | -49.8333 | -18.9334
3129806_ETE_2 | 3129806 | ETE Ibirité | 769659873 | 2019 | Ativa | Não | Sim | Lodos Ativados com Remoção Biológica de Nitrogênio (Zona Anóxica) + Flotação/Sedimentação/Filtração Quimicamente Assistidas | Ribeirão Ibirité | 67685 | 0.9 | 0 | 0 |  | Tratamento Químico e Biológico | -44.1016 | -20.0067
3130408_ETE_1 | 3130408 | ETE Ijaci | 8689596 | 0 | Ativa | Não | Sim | Reator Anaeróbio (RAFA, RALF, UASB, DAFA) |  | 0 | 0.68 | 0 | 0 |  | Reatores Anaeróbios | -44.9152 | -21.1679
3521606_ETE_3 | 3521606 | ETE Penitenciária | 8656169 | 0 | Ativa | Não | Sim | Lagoa Anaeróbia + Lagoa Facultativa/Lagoa de Decantação (Sistema Australiano) |  | 0 | 0.88 | 0 | 0 |  | Sistemas de Lagoas | -51.3193 | -21.546
3526506_ETE_1 | 3526506 | ETE Lavánia - Sede | 86561742 | 0 | Ativa | Não | Sim | Lagoa Anaeróbia + Lagoa Facultativa/Lagoa de Decantação (Sistema Australiano) |  | 0 | 0.85 | 0 | 0 |  | Sistemas de Lagoas | -51.0841 | -21.191
3526506_ETE_2 | 3526506 | ETE Lavánia Penitenciária | 86561783 | 0 | Ativa | Não | Sim | Lagoa Anaeróbia + Lagoa Facultativa + Lagoa de Maturação |  | 0 | 0.8 | 0 | 0 |  | Sistemas de Lagoas | -51.0537 | -21.1971
3529203_ETE_4 | 3529203 | ETE Vila Escócia | 86534761 | 0 | Ativa | Não | Sim | Lagoa Anaeróbia + Lagoa Facultativa/Lagoa de Decantação (Sistema Australiano) |  | 0 | 0.81 | 0 | 0 |  | Sistemas de Lagoas | -51.038 | -21.9987
3529203_ETE_1 | 3529203 | ETE Frimart | 8653468 | 0 | Ativa | Não | Sim | Lagoa Anaeróbia + Lagoa Facultativa + Lagoa de Maturação |  | 0 | 0.8 | 0 | 0 |  | Sistemas de Lagoas | -51.1849 | -22.1284
3529203_ETE_2 | 3529203 | ETE Martinópolis | 8653468 | 0 | Ativa | Não | Sim | Lagoa Anaeróbia + Lagoa Facultativa/Lagoa de Decantação (Sistema Australiano) |  | 0 | 0.81 | 0 | 0 |  | Sistemas de Lagoas | -51.1917 | -22.1116
3529203_ETE_3 | 3529203 | ETE Represa Laranja Doce | 86418921 | 0 | Ativa | Não | Sim | Lagoa Anaeróbia + Lagoa Facultativa/Lagoa de Decantação (Sistema Australiano) |  | 0 | 0.81 | 0 | 0 |  | Sistemas de Lagoas | -51.1701 | -22.2248
3532306_ETE_1 | 3532306 | ETE Natividade da Serra | 77898612 | 0 | Ativa | Não | Sim | Lodos Ativados Convencional |  | 0 | 0.88 | 0 | 0 |  | Lodos Ativados | -45.4473 | -23.3781
3534807_ETE_1 | 3534807 | ETE Ouro Verde | 86534162 | 0 | Ativa | Não | Sim | Lagoa Anaeróbia + Lagoa Facultativa/Lagoa de Decantação (Sistema Australiano) |  | 0 | 0.88 | 0 | 0 |  | Sistemas de Lagoas | -51.6993 | -21.5034
3546900_ETE_1 | 3546900 | ETE Santa Lúcia | 868453862 | 0 | Ativa | Não | Sim | Lagoa Anaeróbia + Lagoa Facultativa + Lagoa de Maturação |  | 0 | 0.75 | 0 | 0 |  | Sistemas de Lagoas | -48.0992 | -21.6674
3550803_ETE_1 | 3550803 | ETE São Sebasitão da Grama | 8684275437 | 0 | Ativa | Não | Sim | Lodos Ativados Convencional |  | 0 | 0.88 | 0 | 0 |  | Lodos Ativados | -46.8394 | -21.707
3554755_ETE_1 | 3554755 | ETE Trabiju | 86646712 | 0 | Ativa | Não | Sim | Lagoa Anaeróbia + Lagoa Facultativa/Lagoa de Decantação (Sistema Australiano) |  | 0 | 0.92 | 0 | 0 |  | Sistemas de Lagoas | -48.3357 | -22.0329
3543907_ETE_3 | 3543907 | ETE Assistência Baixa | 86662723 | 0 | Ativa | Não | Sim | Fossa Séptica + Filtro Anaeróbio/Biológico |  | 0 | 0.55 | 0 | 0 |  | Processos Simplificados | -47.5875 | -22.5099
2911709_ETE_1 | 2911709 | ETE Guanambi | 7652912 | 0 | Ativa | Não | Sim | Reator Anaeróbio + Lagoa Facultativa + Lagoa de Maturação |  | 0 | 0.84 | 0 | 0 |  | Reatores Anaeróbios | -42.7997 | -14.2348
2903201_ETE_5 | 2903201 | ETE Conj. Hab. Rio Grande | 76258 | 0 | Ativa | Não | Sim | Reator Anaeróbio (RAFA, RALF, UASB, DAFA) |  | 0 | 0.68 | 0 | 0 |  | Reatores Anaeróbios | -44.9648 | -12.1383
2903201_ETE_4 | 2903201 | ETE Conj. Hab. Barreiras I | 762593 | 0 | Ativa | Não | Sim | Reator Anaeróbio (RAFA, RALF, UASB, DAFA) |  | 0 | 0.68 | 0 | 0 |  | Reatores Anaeróbios | -45.0128 | -12.1219
3138351_ETE_1 | 3138351 | ETE Leme do Prado | 7742723 | 0 | Ativa | Não | Sim | Reator Anaeróbio + Filtro Anaeróbio/Biológico |  | 0 | 0.75 | 0 | 0 |  | Reatores Anaeróbios | -42.6872 | -17.0822
3143450_ETE_1 | 3143450 | ETE Montezuma | 773899623 | 0 | Ativa | Não | Sim | Reator Anaeróbio + Filtro Anaeróbio/Biológico |  | 0 | 0.75 | 0 | 0 |  | Reatores Anaeróbios | -42.5003 | -15.1676
5107107_ETE_2 | 5107107 | ETE Laticínios 2 | 89963867 | 0 | Ativa | Não | Sim | Lagoa Anaeróbia + Lagoa Facultativa + Lagoa de Maturação |  | 0 | 0.75 | 0 | 0 |  | Sistemas de Lagoas | -58.1961 | -15.6302
5107107_ETE_1 | 5107107 | ETE Laticínios 1 | 89963869 | 0 | Ativa | Não | Sim | Lagoa Anaeróbia + Lagoa Facultativa + Lagoa de Maturação |  | 0 | 0.82 | 0 | 0 |  | Sistemas de Lagoas | -58.1977 | -15.6275
2205409_ETE_1 | 2205409 | ETE Joaquim Pires | 7418212 | 0 | Ativa | Não | Sim | Lagoa Anaeróbia + Lagoa Facultativa/Lagoa de Decantação (Sistema Australiano) |  | 0 | 0.82 | 0 | 0 |  | Sistemas de Lagoas | -42.1908 | -3.5118
4119905_ETE_5 | 4119905 | ETE Heineken | 86429361 | 0 | Ativa | Não | Sim | Filtro Biológico + Decantação (TRICKING FILTER SYSTEM) |  | 0 | 0.8 | 0 | 0 |  | Miscelânea de Processos | -50.1226 | -25.1649
2312908_ETE_8 | 2312908 | ETE Residencial Nova Caiçara | 7521961 | 0 | Ativa | Não | Sim | Reator Anaeróbio + Decantador |  | 0 | 0.75 | 0 | 0 |  | Reatores Anaeróbios | -40.3794 | -3.6717
3203601_ETE_2 | 3203601 | ETE Mucurici | 775789493 | 0 | Ativa | Não | Sim | Lagoa Anaeróbia + Lagoa Facultativa/Lagoa de Decantação (Sistema Australiano) |  | 0 | 0.82 | 0 | 0 |  | Sistemas de Lagoas | -40.5128 | -18.0901
3205101_ETE_6 | 3205101 | ETE Viana | 7774521 | 0 | Ativa | Não | Sim | Lodos Ativados de Aeração Prolongada |  | 0 | 0.86 | 0 | 0 |  | Lodos Ativados | -40.4988 | -20.3979
2314003_ETE_1 | 2314003 | ETE Várzea Alegre | 7544471 | 0 | Ativa | Não | Sim | Lagoa Anaeróbia + Lagoa Facultativa + Lagoa de Maturação |  | 0 | 0.85 | 0 | 0 |  | Sistemas de Lagoas | -39.2928 | -6.7846
2303808_ETE_2 | 2303808 | ETE Cedro A - CE | 75441843 | 0 | Ativa | Não | Sim | Reator Anaeróbio + Filtro Anaeróbio/Biológico |  | 0 | 0.75 | 0 | 0 |  | Reatores Anaeróbios | -39.0655 | -6.6032
2303808_ETE_4 | 2303808 | ETE Cedro C - CE | 75441843 | 0 | Ativa | Não | Sim | Reator Anaeróbio + Filtro Anaeróbio/Biológico |  | 0 | 0.75 | 0 | 0 |  | Reatores Anaeróbios | -39.055 | -6.6072
3132800_ETE_2 | 3132800 | ETE 2 | 77668751 | 0 | Ativa | Não | Sim | Reator Anaeróbio (RAFA, RALF, UASB, DAFA) |  | 0 | 0.68 | 0 | 0 |  | Reatores Anaeróbios | -43.3217 | -19.4157
3132800_ETE_4 | 3132800 | ETE 4 | 77668751 | 0 | Ativa | Não | Sim | Reator Anaeróbio (RAFA, RALF, UASB, DAFA) |  | 0 | 0.68 | 0 | 0 |  | Reatores Anaeróbios | -43.3235 | -19.413
3132800_ETE_5 | 3132800 | ETE 5 | 77668751 | 0 | Ativa | Não | Sim | Reator Anaeróbio (RAFA, RALF, UASB, DAFA) |  | 0 | 0.68 | 0 | 0 |  | Reatores Anaeróbios | -43.3253 | -19.4202
3132800_ETE_6 | 3132800 | ETE 6 | 7766874 | 0 | Ativa | Não | Sim | Reator Anaeróbio (RAFA, RALF, UASB, DAFA) |  | 0 | 0.68 | 0 | 0 |  | Reatores Anaeróbios | -43.3206 | -19.4205
3132800_ETE_1 | 3132800 | ETE 1 | 77668751 | 0 | Ativa | Não | Sim | Reator Anaeróbio (RAFA, RALF, UASB, DAFA) |  | 0 | 0.68 | 0 | 0 |  | Reatores Anaeróbios | -43.3219 | -19.4139
3132800_ETE_3 | 3132800 | ETE 3 | 7766874 | 0 | Ativa | Não | Sim | Reator Anaeróbio (RAFA, RALF, UASB, DAFA) |  | 0 | 0.68 | 0 | 0 |  | Reatores Anaeróbios | -43.319 | -19.4177
3132800_ETE_7 | 3132800 | ETE Povoado Santana do Rio Preto | 7766881 | 0 | Ativa | Não | Sim | Reator Anaeróbio (RAFA, RALF, UASB, DAFA) |  | 0 | 0.68 | 0 | 0 |  | Reatores Anaeróbios | -43.3929 | -19.4005
3134004_ETE_1 | 3134004 | ETE Itinga | 7741911 | 0 | Ativa | Não | Sim | Reator Anaeróbio + Filtro Aeróbio (FBAS/FBP/BAS/FAE/FBN/Filtro Russo) |  | 0 | 0.8 | 0 | 0 |  | Reatores Anaeróbios | -41.7671 | -16.6045
3141900_ETE_1 | 3141900 | ETE Minduri | 86899281 | 0 | Ativa | Não | Sim | Lagoa Facultativa |  | 0 | 0.78 | 0 | 0 |  | Sistemas de Lagoas | -44.5934 | -21.6894
3144375_ETE_1 | 3144375 | ETE Natalândia | 76843652 | 0 | Ativa | Não | Sim | Lagoa Facultativa |  | 0 | 0.78 | 0 | 0 |  | Sistemas de Lagoas | -46.4985 | -16.5066
3146255_ETE_1 | 3146255 | ETE Padre Carvalho | 77461862 | 0 | Ativa | Não | Sim | Reator Anaeróbio + Filtro Anaeróbio/Biológico + Disposição no Solo (Infiltração no Solo/Escoamento Superficial/Escada de Aeração) |  | 0 | 0.8 | 0 | 0 |  | Reatores Anaeróbios | -42.5211 | -16.3724
3146909_ETE_1 | 3146909 | ETE Papagaios | 76983882 | 0 | Ativa | Não | Sim | Lagoa Anaeróbia |  | 0 | 0.73 | 0 | 0 |  | Sistemas de Lagoas | -44.7554 | -19.4462
3149200_ETE_1 | 3149200 | ETE Pedrinópolis | 86985185 | 0 | Ativa | Não | Sim | Reator Anaeróbio + Filtro Anaeróbio/Biológico |  | 0 | 0.75 | 0 | 0 |  | Reatores Anaeróbios | -47.4575 | -19.2245
3149804_ETE_1 | 3149804 | ETE Perdizes | 86985275 | 0 | Ativa | Não | Sim | Reator Anaeróbio (RAFA, RALF, UASB, DAFA) |  | 0 | 0.68 | 0 | 0 |  | Reatores Anaeróbios | -47.3091 | -19.352
3151602_ETE_1 | 3151602 | ETE Planura | 8683612 | 0 | Ativa | Não | Sim | Lagoa Facultativa |  | 0 | 0.78 | 0 | 0 |  | Sistemas de Lagoas | -48.7153 | -20.1415
3155504_ETE_6 | 3155504 | Fossa Coletiva 6 | 869989956 | 0 | Ativa | Não | Sim | Fossa Séptica/Tanque Imhoff/Decanto-Digestor/Biodigestor |  | 0 | 0.5 | 0 | 0 |  | Processos Simplificados | -46.2478 | -19.2043
3155504_ETE_1 | 3155504 | ETE Rio Paranaíba | 869989956 | 0 | Ativa | Não | Sim | Reator Anaeróbio (RAFA, RALF, UASB, DAFA) |  | 0 | 0.68 | 0 | 0 |  | Reatores Anaeróbios | -46.2514 | -19.1932
3155504_ETE_3 | 3155504 | Fossa Coletiva 3 | 869989956 | 0 | Ativa | Não | Sim | Fossa Séptica/Tanque Imhoff/Decanto-Digestor/Biodigestor |  | 0 | 0.5 | 0 | 0 |  | Processos Simplificados | -46.2522 | -19.1905
3155504_ETE_2 | 3155504 | Fossa Coletiva 2 | 869989956 | 0 | Ativa | Não | Sim | Fossa Séptica/Tanque Imhoff/Decanto-Digestor/Biodigestor |  | 0 | 0.5 | 0 | 0 |  | Processos Simplificados | -46.2529 | -19.1883
3155504_ETE_4 | 3155504 | Fossa Coletiva 4 | 869989961 | 0 | Ativa | Não | Sim | Fossa Séptica/Tanque Imhoff/Decanto-Digestor/Biodigestor |  | 0 | 0.5 | 0 | 0 |  | Processos Simplificados | -46.247 | -19.1869
3155504_ETE_5 | 3155504 | Fossa Coletiva 5 | 869989961 | 0 | Ativa | Não | Sim | Fossa Séptica/Tanque Imhoff/Decanto-Digestor/Biodigestor |  | 0 | 0.5 | 0 | 0 |  | Processos Simplificados | -46.2425 | -19.1908
3155504_ETE_7 | 3155504 | Fossa Coletiva 7 | 869989961 | 0 | Ativa | Não | Sim | Fossa Séptica/Tanque Imhoff/Decanto-Digestor/Biodigestor |  | 0 | 0.5 | 0 | 0 |  | Processos Simplificados | -46.2407 | -19.1909
3155702_ETE_1 | 3155702 | ETE Padre Pinto | 7768649 | 0 | Ativa | Não | Sim | Reator Anaeróbio (RAFA, RALF, UASB, DAFA) | Ribeirão Padre Pinto ou Caxumbu | 0 | 0.68 | 0 | 0 |  | Reatores Anaeróbios | -43.1031 | -20.0014
3156908_ETE_1 | 3156908 | ETE Sacramento | 86873853 | 0 | Ativa | Não | Sim | Lagoa Anaeróbia + Lagoa Facultativa/Lagoa de Decantação (Sistema Australiano) |  | 0 | 0.82 | 0 | 0 |  | Sistemas de Lagoas | -47.4564 | -19.8856
3157906_ETE_1 | 3157906 | ETE Santa Margarida | 77692961 | 0 | Ativa | Não | Sim | Filtro Anaeróbio + Filtro Aeróbio |  | 0 | 0.9 | 0 | 0 |  | Miscelânea de Processos | -42.2564 | -20.3838
3159902_ETE_1 | 3159902 | ETE Santo Antônio do Amparo | 86894493 | 0 | Ativa | Não | Sim | Reator Anaeróbio + Filtro Anaeróbio/Biológico |  | 0 | 0.75 | 0 | 0 |  | Reatores Anaeróbios | -44.92 | -20.955
3160959_ETE_1 | 3160959 | ETE São Domingos das Dores | 77636891 | 0 | Problemas operacionais (alagamento, salinização, | Não | Sim | Reator Anaeróbio + Filtro Aeróbio + Decantador |  | 0 | 0.85 | 0 | 0 |  | Reatores Anaeróbios | -42.0132 | -19.5226
3161056_ETE_1 | 3161056 | ETE São Félix de Minas | 775829961 | 0 | Ativa | Não | Sim | Reator Anaeróbio (RAFA, RALF, UASB, DAFA) |  | 0 | 0.68 | 0 | 0 |  | Reatores Anaeróbios | -41.4857 | -18.588
3161650_ETE_1 | 3161650 | ETE São Geraldo do Baixio | 77638641 | 0 | Ativa | Não | Sim | Lagoa Anaeróbia |  | 0 | 0.4 | 0 | 0 |  | Sistemas de Lagoas | -41.3638 | -18.9207
3163409_ETE_1 | 3163409 | ETE São José do Goiabal | 7769323 | 0 | Inativa/abandonada/desativada | Não | Sim | Lagoa Facultativa |  | 0 | 0.78 | 0 | 0 |  | Sistemas de Lagoas | -42.7001 | -19.9356
3164209_ETE_1 | 3164209 | ETE São Romão | 76795 | 0 | Ativa | Não | Sim | Reator Anaeróbio + Lagoa Facultativa/Maturação/Decantação + Disposição no Solo |  | 0 | 0.8 | 0 | 0 |  | Reatores Anaeróbios | -45.0693 | -16.3594
3165909_ETE_1 | 3165909 | ETE Senador Modestino Gonçalves | 77429923 | 0 | Ativa | Não | Sim | Lagoa Facultativa |  | 0 | 0.78 | 0 | 0 |  | Sistemas de Lagoas | -43.227 | -17.9446
3166907_ETE_1 | 3166907 | ETE Serrania | 868824572 | 0 | Ativa | Não | Sim | Lodos Ativados em Batelada - SBR Sequencing Batch Reactor/ICEAS Aeração Prolongada c/Ciclos Intermitentes |  | 0 | 0.95 | 0 | 0 |  | Lodos Ativados | -46.0345 | -21.5454
3170503_ETE_1 | 3170503 | ETE Bom Jesus do Cardoso | 776941862 | 0 | Ativa | Não | Sim | Reator Anaeróbio (RAFA, RALF, UASB, DAFA) |  | 0 | 0.68 | 0 | 0 |  | Reatores Anaeróbios | -42.7734 | -20.3403
3171907_ETE_1 | 3171907 | ETE Virgolândia | 77645453 | 0 | Ativa | Não | Sim | Reator Anaeróbio (RAFA, RALF, UASB, DAFA) |  | 0 | 0.68 | 0 | 0 |  | Reatores Anaeróbios | -42.3017 | -18.4746
3170750_ETE_1 | 3170750 | ETE Varjão de Minas | 769544295 | 0 | Ativa | Não | Sim | Reator Anaeróbio + Filtro Anaeróbio/Biológico |  | 0 | 0.75 | 0 | 0 |  | Reatores Anaeróbios | -46.0273 | -18.3746
3103702_ETE_1 | 3103702 | ETE Araponga | 77694663 | 0 | Ativa | Não | Sim | Reator Anaeróbio (RAFA, RALF, UASB, DAFA) |  | 0 | 0.68 | 0 | 0 |  | Reatores Anaeróbios | -42.529 | -20.6632
5106653_ETE_1 | 5106653 | ETE Pontal do Araguaia | 699111 | 0 | Ativa | Não | Sim | Reator Anaeróbio + Filtro Aeróbio + Lagoa de Maturação |  | 0 | 0.85 | 0 | 0 |  | Reatores Anaeróbios | -52.2588 | -15.9171
5103601_ETE_1 | 5103601 | ETE Dom Aquino | 8964278 | 0 | Ativa | Não | Sim | Lagoa Facultativa + Lagoa de Maturação |  | 0 | 0.8 | 0 | 0 |  | Sistemas de Lagoas | -54.9257 | -15.8012
5103601_ETE_2 | 5103601 | ETE Vila Esportiva | 8964277 | 0 | Ativa | Não | Sim | Fossa Séptica + Filtro Anaeróbio/Biológico |  | 0 | 0.55 | 0 | 0 |  | Processos Simplificados | -54.9332 | -15.8102
5104500_ETE_1 | 5104500 | ETE Indiavaí | 89969411 | 0 | Ativa | Não | Sim | Lagoa Facultativa + Lagoa de Maturação |  | 0 | 0.8 | 0 | 0 |  | Sistemas de Lagoas | -58.5732 | -15.5068
5106372_ETE_2 | 5106372 | ETE Figorífico | 89646341 | 0 | Ativa | Não | Sim | Lagoa Anaeróbia + Lagoa Facultativa + Lagoa de Maturação |  | 0 | 0.8 | 0 | 0 |  | Sistemas de Lagoas | -54.4589 | -16.6139
5107107_ETE_3 | 5107107 | ETE São José dos Quatro Marcos | 89963866 | 0 | Ativa | Não | Sim | Lagoa Anaeróbia + Lagoa Facultativa + Lagoa de Maturação |  | 0 | 0.82 | 0 | 0 |  | Sistemas de Lagoas | -58.1748 | -15.6345
5107198_ETE_1 | 5107198 | ETE Ribeirãozinho | 69936 | 0 | Ativa | Não | Sim | Lagoa Facultativa + Lagoa de Maturação |  | 0 | 0.37 | 0 | 0 |  | Sistemas de Lagoas | -52.6891 | -16.4829
5107263_ETE_1 | 5107263 | ETE Santo Afonso | 89999567 | 0 | Inativa/abandonada/desativada | Não | Sim | Lagoa Anaeróbia + Lagoa Facultativa + Lagoa de Maturação |  | 0 | 0.7 | 0 | 0 |  | Sistemas de Lagoas | -56.9917 | -14.4903
5107800_ETE_1 | 5107800 | ETE Santo Antônio do Leverger | 89657134 | 0 | Inativa/abandonada/desativada | Não | Sim | Lagoa Facultativa + Lagoa de Maturação |  | 0 | 0.2 | 0 | 0 |  | Sistemas de Lagoas | -56.0757 | -15.8459
5107925_ETE_2 | 5107925 | ETE Nova | 4449351 | 0 | Ativa | Não | Sim | Reator Anaeróbio + Lodos Ativados |  | 0 | 0.83 | 0 | 0 |  | Reatores Anaeróbios | -55.7714 | -12.5252
5107008_ETE_2 | 5107008 | ETE Vila Operária | 89649761 | 0 | Problemas operacionais (alagamento, salinização, | Não | Sim | Lagoa Facultativa + Lagoa de Maturação |  | 0 | 0.8 | 0 | 0 |  | Sistemas de Lagoas | -54.388 | -15.8318
5107008_ETE_1 | 5107008 | ETE Centro | 89649761 | 0 | Problemas operacionais (alagamento, salinização, | Não | Sim | Fossa Séptica + Filtro Anaeróbio/Biológico |  | 0 | 0.55 | 0 | 0 |  | Processos Simplificados | -54.3916 | -15.8336
2504207_ETE_1 | 2504207 | ETE Catingueiras | 7568243 | 0 | Ativa | Não | Sim | Fossa Séptica/Tanque Imhoff/Decanto-Digestor/Biodigestor |  | 0 | 0.5 | 0 | 0 |  | Processos Simplificados | -37.6105 | -7.1278
2610905_ETE_1 | 2610905 | ETE Mutuca | 759349383 | 0 | Ativa | Não | Sim | Reator Anaeróbio + Filtro Anaeróbio/Biológico + Disposição no Solo (Infiltração no Solo/Escoamento Superficial/Escada de Aeração) |  | 0 | 0.8 | 0 | 0 |  | Reatores Anaeróbios | -36.5716 | -8.281
2604502_ETE_1 | 2604502 | ETE Chã Grande | 759345156 | 0 | Problemas operacionais (alagamento, salinização, | Não | Sim | Lagoa Facultativa |  | 0 | 0.78 | 0 | 0 |  | Sistemas de Lagoas | -35.4639 | -8.2425
2202075_ETE_1 | 2202075 | ETE Cajazeiras do Piauí | 7442317 | 0 | Ativa | Não | Sim | Lagoa Anaeróbia + Lagoa Facultativa/Lagoa de Decantação (Sistema Australiano) |  | 0 | 0.82 | 0 | 0 |  | Sistemas de Lagoas | -42.3789 | -6.801
4105904_ETE_1 | 4105904 | ETE Colorado | 86414212 | 0 | Ativa | Não | Sim | Lagoa Anaeróbia + Lagoa Facultativa/Lagoa de Decantação (Sistema Australiano) |  | 0 | 0.82 | 0 | 0 |  | Sistemas de Lagoas | -51.9747 | -22.8544
4123204_ETE_1 | 4123204 | ETE Santa Cecília do Pavão | 86423425 | 0 | Ativa | Não | Sim | Lagoa Facultativa + Lagoa de Maturação |  | 0 | 0.8 | 0 | 0 |  | Sistemas de Lagoas | -50.7855 | -23.506
3301900_ETE_1 | 3301900 | ETE Esperança | 77935842 | 0 | Inativa/abandonada/desativada | Não | Sim | Reator Anaeróbio (RAFA, RALF, UASB, DAFA) |  | 0 | 0.68 | 0 | 0 |  | Reatores Anaeróbios | -42.8201 | -22.7213
3301900_ETE_5 | 3301900 | ETE Apolo | 779357823 | 0 | Ativa | Não | Sim | Lodos Ativados Convencional |  | 0 | 0.88 | 0 | 0 |  | Lodos Ativados | -42.9426 | -22.7808
1100288_ETE_1 | 1100288 | ETE Rolim de Moura | 46347425 | 0 | Ativa | Não | Sim | Lagoa Anaeróbia + Lagoa Facultativa/Lagoa de Decantação (Sistema Australiano) |  | 0 | 0.82 | 0 | 0 |  | Sistemas de Lagoas | -61.7557 | -11.7092
1400100_ETE_1 | 1400100 | ETE Boa Vista | 4847372 | 0 | Ativa | Não | Sim | Lagoa Facultativa + Lagoa de Maturação |  | 0 | 0.8 | 0 | 0 |  | Sistemas de Lagoas | -60.7127 | 2.7831
4300877_ETE_1 | 4300877 | ETE Rodolfo Dreyer | 782181 | 0 | Ativa | Não | Sim | Reator Anaeróbio (RAFA, RALF, UASB, DAFA) |  | 0 | 0.68 | 0 | 0 |  | Reatores Anaeróbios | -50.9156 | -29.6148
4303707_ETE_3 | 4303707 | ETE D/E | 82751241 | 0 | Ativa | Não | Sim | Fossa Séptica + Filtro Anaeróbio/Biológico |  | 0 | 0.55 | 0 | 0 |  | Processos Simplificados | -54.8457 | -27.9922
4303707_ETE_1 | 4303707 | ETE A | 82751241 | 0 | Ativa | Não | Sim | Fossa Séptica + Filtro Anaeróbio/Biológico |  | 0 | 0.55 | 0 | 0 |  | Processos Simplificados | -54.8519 | -27.9863
4303707_ETE_2 | 4303707 | ETE B/C | 82751241 | 0 | Ativa | Não | Sim | Fossa Séptica + Filtro Anaeróbio/Biológico |  | 0 | 0.55 | 0 | 0 |  | Processos Simplificados | -54.8479 | -27.989
4303707_ETE_4 | 4303707 | ETE F | 82751241 | 0 | Ativa | Não | Sim | Fossa Séptica + Filtro Anaeróbio/Biológico |  | 0 | 0.55 | 0 | 0 |  | Processos Simplificados | -54.8452 | -27.9894
4303707_ETE_5 | 4303707 | ETE G | 82751241 | 0 | Ativa | Não | Sim | Fossa Séptica + Filtro Anaeróbio/Biológico |  | 0 | 0.55 | 0 | 0 |  | Processos Simplificados | -54.8336 | -27.9891
4304507_ETE_1 | 4304507 | ETE Vila Zezeco | 792367 | 0 | Ativa | Não | Sim | Reator Anaeróbio + Decantador |  | 0 | 0.75 | 0 | 0 |  | Reatores Anaeróbios | -52.6873 | -31.3808
4305009_ETE_1 | 4305009 | ETE Catuípe | 8274385 | 0 | Ativa | Não | Sim | Lagoa Anaeróbia + Lagoa Facultativa/Lagoa de Decantação (Sistema Australiano) |  | 0 | 0.82 | 0 | 0 |  | Sistemas de Lagoas | -54.0279 | -28.2477
4308607_ETE_4 | 4308607 | ETE São José | 786563 | 0 | Ativa | Não | Sim | Fossa Séptica + Filtro Anaeróbio/Biológico |  | 0 | 0.55 | 0 | 0 |  | Processos Simplificados | -51.5238 | -29.2507
4308607_ETE_7 | 4308607 | ETE Vale Verde | 786563 | 0 | Ativa | Não | Sim | Fossa Séptica + Filtro Anaeróbio/Biológico |  | 0 | 0.55 | 0 | 0 |  | Processos Simplificados | -51.5241 | -29.239
4308607_ETE_5 | 4308607 | ETE Tramontina | 786563 | 0 | Ativa | Não | Sim | Fossa Séptica + Filtro Anaeróbio/Biológico |  | 0 | 0.55 | 0 | 0 |  | Processos Simplificados | -51.5157 | -29.2587
4308607_ETE_6 | 4308607 | ETE Três Lagoas | 786563 | 0 | Ativa | Não | Sim | Fossa Séptica + Filtro Anaeróbio/Biológico |  | 0 | 0.55 | 0 | 0 |  | Processos Simplificados | -51.5104 | -29.2629
4308607_ETE_2 | 4308607 | ETE Cairú | 786563 | 0 | Ativa | Não | Sim | Fossa Séptica + Filtro Anaeróbio/Biológico |  | 0 | 0.55 | 0 | 0 |  | Processos Simplificados | -51.5114 | -29.2591
4308607_ETE_3 | 4308607 | ETE Fenachamp | 786563 | 0 | Ativa | Não | Sim | Fossa Séptica + Filtro Anaeróbio/Biológico |  | 0 | 0.55 | 0 | 0 |  | Processos Simplificados | -51.4943 | -29.2696
4308607_ETE_1 | 4308607 | ETE Bela Vista | 786189 | 0 | Ativa | Não | Sim | Fossa Séptica + Filtro Anaeróbio/Biológico |  | 0 | 0.55 | 0 | 0 |  | Processos Simplificados | -51.5167 | -29.2712
4316204_ETE_1 | 4316204 | ETE Rondinha | 82764251 | 0 | Ativa | Não | Sim | Reator Anaeróbio + Filtro Aeróbio (FBAS/FBP/BAS/FAE/FBN/Filtro Russo) |  | 0 | 0.8 | 0 | 0 |  | Reatores Anaeróbios | -52.9058 | -27.8262
4201307_ETE_1 | 4201307 | ETE Araquari - Centro | 77957463 | 0 | Ativa | Não | Sim | Reator Anaeróbio + Filtro Aeróbio + Decantador |  | 0 | 0.85 | 0 | 0 |  | Reatores Anaeróbios | -48.7187 | -26.3678
4201307_ETE_2 | 4201307 | ETE Araquari - Itinga | 779574693 | 0 | Ativa | Não | Sim | Reator Anaeróbio + Filtro Aeróbio + Decantador |  | 0 | 0.85 | 0 | 0 |  | Reatores Anaeróbios | -48.7598 | -26.4098
4203808_ETE_1 | 4203808 | ETE Canoinha | 8629215 | 0 | Ativa | Não | Sim | Lodos Ativados Convencional |  | 0 | 0.88 | 0 | 0 |  | Lodos Ativados | -50.3594 | -26.1732
4204350_ETE_1 | 4204350 | ETE Cordilheira Alta | 82793229 | 0 | Ativa | Não | Sim | Fossa Séptica + Disposição no Solo (Infiltração no Solo/Escoamento Superficial/Sumidouro/Áreas Alagadas) |  | 0 | 0.6 | 0 | 0 |  | Processos Simplificados | -52.5988 | -26.9849
4208401_ETE_1 | 4208401 | ETE Itapiranga | 827559 | 0 | Ativa | Não | Sim | Lagoa Anaeróbia + Lagoa Facultativa + Lagoa de Maturação |  | 0 | 0.91 | 0 | 0 |  | Sistemas de Lagoas | -53.7404 | -27.1857
4211900_ETE_5 | 4211900 | ETE Pedra Branca | 7797542 | 0 | Ativa | Não | Sim | Reator Anaeróbio (RAFA, RALF, UASB, DAFA) |  | 0 | 0.68 | 0 | 0 |  | Reatores Anaeróbios | -48.6735 | -27.6196
4211900_ETE_1 | 4211900 | ETE Firenzi | 7797572 | 0 | Ativa | Não | Sim | Reator Anaeróbio + Lodos Ativados + Filtração/Decantação/Flotação Quimicamente Assistidos |  | 0 | 0.9 | 0 | 0 |  | Tratamento Químico e Biológico | -48.6681 | -27.6676
4217550_ETE_1 | 4217550 | ETE Serra Alta - Vista Longa | 82782821 | 0 | Ativa | Não | Sim | Reator Anaeróbio + Disposição no Solo (Infiltração no Solo/Escoamento Superficial/Escada de Aeração) |  | 0 | 0.84 | 0 | 0 |  | Reatores Anaeróbios | -53.043 | -26.7333
4218756_ETE_1 | 4218756 | ETE Tunápolis | 82755652 | 0 | Ativa | Não | Sim | Filtro Anaeróbio |  | 0 | 0.7 | 0 | 0 |  | Miscelânea de Processos | -53.6388 | -26.9717
4217709_ETE_1 | 4217709 | ETE Sombrio | 77994261 | 0 | Ativa | Não | Sim | Lodos Ativados em Batelada - SBR Sequencing Batch Reactor/ICEAS Aeração Prolongada c/Ciclos Intermitentes |  | 0 | 0.95 | 0 | 0 |  | Lodos Ativados | -49.6299 | -29.118
1702901_ETE_1 | 1702901 | ETE Axixá Do Tocantins | 64113823 | 0 | Ativa | Não | Sim | Lagoa Facultativa + Lagoa de Maturação |  | 0 | 0.8 | 0 | 0 |  | Sistemas de Lagoas | -47.7595 | -5.6073
3506359_ETE_2 | 3506359 | ETE Riviera | 779395253 | 0 | Ativa | Não | Sim | Primário Quimicamente Assistido (CEPT) + Lagoa Pulmão + Lagoa Facultativa + Lagoa de Maturação + Remoção de Algas |  | 0 | 0.86 | 0 | 0 |  | Tratamento Químico e Biológico | -46.0463 | -23.7879
2307700_ETE_2 | 2307700 | ETE Cialne - Industrial | 75356643 | 0 | Ativa | Não | Sim | Lagoa Facultativa + Lagoa de Maturação |  | 0 | 0.8 | 0 | 0 |  | Sistemas de Lagoas | -38.6534 | -3.9074
2904605_ETE_1 | 2904605 | ETE Brumado - São Jorge | 7728151 | 0 | Ativa | Não | Sim | Reator Anaeróbio (RAFA, RALF, UASB, DAFA) |  | 0 | 0.68 | 0 | 0 |  | Reatores Anaeróbios | -41.6701 | -14.216
5201405_ETE_1 | 5201405 | ETE Aparecida de Goionia | 869527251 | 0 | Ativa | Não | Sim | Reator Anaeróbio + Lagoa Facultativa + Lagoa de Maturação |  | 0 | 0.84 | 0 | 0 |  | Reatores Anaeróbios | -49.2249 | -16.862
5221403_ETE_1 | 5221403 | ETE Barro Preto | 86949244 | 0 | Ativa | Não | Sim | Lagoa Anaeróbia + Lagoa Facultativa + Lagoa de Maturação |  | 0 | 0.88 | 0 | 0 |  | Sistemas de Lagoas | -49.5309 | -16.6499
2512036_ETE_1 | 2512036 | ETE Poço Dantas | 7566967 | 0 | Ativa | Não | Sim | Reator Anaeróbio (RAFA, RALF, UASB, DAFA) |  | 0 | 0.68 | 0 | 0 |  | Reatores Anaeróbios | -38.493 | -6.4034
3304110_ETE_3 | 3304110 | ETE Jardim Real | 77895313 | 0 | Ativa | Não | Sim | Lagoa Anaeróbia + Lagoa Facultativa/Lagoa de Decantação (Sistema Australiano) |  | 0 | 0.82 | 0 | 0 |  | Sistemas de Lagoas | -44.2969 | -22.4028
3304110_ETE_1 | 3304110 | ETE Centro | 77895313 | 0 | Ativa | Não | Sim | Reator Anaeróbio + Filtro Aeróbio (FBAS/FBP/BAS/FAE/FBN/Filtro Russo) |  | 0 | 0.8 | 0 | 0 |  | Reatores Anaeróbios | -44.2845 | -22.4048
3304110_ETE_2 | 3304110 | ETE Freitas Soares | 778953119 | 0 | Ativa | Não | Sim | Lagoa Anaeróbia + Lagoa Facultativa/Lagoa de Decantação (Sistema Australiano) |  | 0 | 0.82 | 0 | 0 |  | Sistemas de Lagoas | -44.3051 | -22.4448
3304110_ETE_5 | 3304110 | ETE Santo Antônio | 7789531922 | 0 | Ativa | Não | Sim | Reator Anaeróbio (RAFA, RALF, UASB, DAFA) |  | 0 | 0.68 | 0 | 0 |  | Reatores Anaeróbios | -44.3465 | -22.4609
3304110_ETE_4 | 3304110 | ETE Marina | 77895321 | 0 | Ativa | Não | Sim | Reator Anaeróbio (RAFA, RALF, UASB, DAFA) |  | 0 | 0.68 | 0 | 0 |  | Reatores Anaeróbios | -44.3616 | -22.4656
3304128_ETE_1 | 3304128 | ETE Barrinha | 77895313 | 0 | Ativa | Não | Sim | Lodos Ativados Convencional |  | 0 | 0.88 | 0 | 0 |  | Lodos Ativados | -44.275 | -22.4144
3304508_ETE_1 | 3304508 | ETE do Baixinho | 77884181 | 0 | Ativa | Não | Sim | Reator Anaeróbio (RAFA, RALF, UASB, DAFA) |  | 0 | 0.68 | 0 | 0 |  | Reatores Anaeróbios | -43.5823 | -22.1599
3304607_ETE_2 | 3304607 | ETE II Arranchadouro | 778449 | 0 | Ativa | Não | Sim | Lodos Ativados Convencional |  | 0 | 0.88 | 0 | 0 |  | Lodos Ativados | -41.9977 | -21.9643
3304607_ETE_1 | 3304607 | ETE I Centro | 778444 | 0 | Ativa | Não | Sim | Lodos Ativados Convencional |  | 0 | 0.88 | 0 | 0 |  | Lodos Ativados | -42.0104 | -21.9532
3304607_ETE_3 | 3304607 | ETE Triunfo | 77928918 | 0 | Ativa | Não | Sim | Reator Anaeróbio (RAFA, RALF, UASB, DAFA) |  | 0 | 0.68 | 0 | 0 |  | Reatores Anaeróbios | -41.9383 | -22.0496
3305307_ETE_1 | 3305307 | ETE Ipituna | 77842152 | 0 | Ativa | Não | Sim | Lagoa Anaeróbia + Lagoa Facultativa/Lagoa de Decantação (Sistema Australiano) |  | 0 | 0.82 | 0 | 0 |  | Sistemas de Lagoas | -41.9933 | -21.7639
4307807_ETE_2 | 4307807 | ETE Praça do Mirante | 786179 | 0 | Ativa | Não | Sim | Reator Anaeróbio + Filtro Anaeróbio/Biológico |  | 0 | 0.75 | 0 | 0 |  | Reatores Anaeróbios | -51.967 | -29.4987
4307807_ETE_1 | 4307807 | ETE Nova Morada I | 7861781 | 0 | Ativa | Não | Sim | Reator Anaeróbio + Filtro Anaeróbio/Biológico |  | 0 | 0.75 | 0 | 0 |  | Reatores Anaeróbios | -51.9313 | -29.5032
4314472_ETE_1 | 4314472 | ETE Pinhal Grande | 789383 | 0 | Ativa | Não | Sim | Lagoa Facultativa |  | 0 | 0.78 | 0 | 0 |  | Sistemas de Lagoas | -53.3461 | -29.3435
4317004_ETE_1 | 4317004 | ETE Santana da Boa Vista | 792427 | 0 | Ativa | Não | Sim | Lagoa Facultativa |  | 0 | 0.78 | 0 | 0 |  | Sistemas de Lagoas | -53.1089 | -30.856
4317400_ETE_1 | 4317400 | ETE Ana Martins Bonato | 826484662 | 0 | Ativa | Não | Sim | Reator Anaeróbio + Filtro Anaeróbio/Biológico |  | 0 | 0.75 | 0 | 0 |  | Reatores Anaeróbios | -54.8532 | -29.1631
4201604_ETE_1 | 4201604 | ETE Arroio Trinta | 82794443 | 0 | Ativa | Não | Sim | Lagoa Anaeróbia + Lagoa Facultativa/Lagoa de Decantação (Sistema Australiano) |  | 0 | 0.82 | 0 | 0 |  | Sistemas de Lagoas | -51.3413 | -26.9395
3510153_ETE_1 | 3510153 | ETE Canitar | 86463131 | 0 | Ativa | Não | Sim | Lagoa Facultativa + Lagoa de Maturação |  | 0 | 0.88 | 0 | 0 |  | Sistemas de Lagoas | -49.7982 | -22.9743
3511904_ETE_1 | 3511904 | ETE Clementina Leste | 86563981 | 0 | Ativa | Não | Sim | Lagoa Anaeróbia + Lagoa Facultativa/Lagoa de Decantação (Sistema Australiano) |  | 0 | 0.91 | 0 | 0 |  | Sistemas de Lagoas | -50.4376 | -21.5569
3511904_ETE_2 | 3511904 | ETE Clementina Oeste | 8656384 | 0 | Ativa | Não | Sim | Lagoa Anaeróbia + Lagoa Facultativa/Lagoa de Decantação (Sistema Australiano) |  | 0 | 0.91 | 0 | 0 |  | Sistemas de Lagoas | -50.4557 | -21.5617
3512209_ETE_1 | 3512209 | ETE Conchal | 8684761 | 0 | Ativa | Não | Sim | Lagoa Facultativa + Lagoa de Maturação |  | 0 | 0.92 | 0 | 0 |  | Sistemas de Lagoas | -47.1828 | -22.3208
3512209_ETE_2 | 3512209 | ETE Tujuguaba | 86847653 | 0 | Ativa | Não | Sim | Fossa Séptica + Filtro Anaeróbio/Biológico |  | 0 | 0.55 | 0 | 0 |  | Processos Simplificados | -47.1675 | -22.3773
3521606_ETE_1 | 3521606 | ETE Irapuru Norte | 8653452 | 0 | Ativa | Não | Sim | Lagoa Facultativa |  | 0 | 0.88 | 0 | 0 |  | Sistemas de Lagoas | -51.3576 | -21.5732
3521606_ETE_2 | 3521606 | ETE Irapuru Sul | 8653452 | 0 | Ativa | Não | Sim | Lagoa Facultativa |  | 0 | 0.78 | 0 | 0 |  | Sistemas de Lagoas | -51.3551 | -21.5767
2411403_ETE_1 | 2411403 | ETE Santana do Matos | 75618451 | 0 | Ativa | Não | Sim | Lagoa Facultativa |  | 0 | 0.78 | 0 | 0 |  | Sistemas de Lagoas | -36.6613 | -5.9627
2400802_ETE_1 | 2400802 | ETE Alto da Alegria | 75614753 | 0 | Ativa | Não | Sim | Lagoas Facultativas em Série |  | 0 | 0.83 | 0 | 0 |  | Sistemas de Lagoas | -36.6061 | -5.6572
2407203_ETE_2 | 2407203 | ETE Macauzinho - COAB | 75711442 | 0 | Ativa | Não | Sim | Lagoa Facultativa + Disposição no Solo (Infiltração no Solo/Escoamento Superficial/Escada de Aeração) | Infiltração no solo | 0 | 0.78 | 0 | 0 |  | Sistemas de Lagoas | -36.5647 | -5.1491
2408904_ETE_1 | 2408904 | ETE Bacia 4 | 75628571 | 0 | Ativa | Não | Sim | Fossa Séptica + Lagoa Facultativa + Infiltração no solo (Reuso) | Rio Seridó (Intermitente) | 0 | 0.9 | 0 | 0 |  | Miscelânea de Processos | -36.6581 | -6.6842
2408904_ETE_2 | 2408904 | ETE Bacia 5 e 6 | 75628571 | 0 | Ativa | Não | Sim | Lagoa Facultativa + Disposição no Solo (Infiltração no Solo/Escoamento Superficial/Escada de Aeração) | Rio Seridó (Intermitente) | 0 | 0.8 | 0 | 0 |  | Sistemas de Lagoas | -36.6636 | -6.6823
2403103_ETE_2 | 2403103 | ETE Agrícola | 7562943 | 0 | Ativa | Não | Sim | Fossa Séptica + Lagoa Facultativa |  | 0 | 0.85 | 0 | 0 |  | Miscelânea de Processos | -36.5276 | -6.2517
2403103_ETE_4 | 2403103 | ETE Campus Currais Novos | 75629423 | 0 | Ativa | Não | Sim | Fossa Séptica + Tanque de Aeração |  | 0 | 0.8 | 0 | 0 |  | Miscelânea de Processos | -36.5355 | -6.2534
2403103_ETE_3 | 2403103 | ETE Belota | 75629423 | 0 | Inativa/abandonada/desativada | Não | Sim | Fossa Séptica + Lagoa Facultativa |  | 0 | 0.85 | 0 | 0 |  | Miscelânea de Processos | -36.5271 | -6.2566
2408805_ETE_1 | 2408805 | ETE Parazinho | 75715423 | 0 | Ativa | Não | Sim | Lagoa Facultativa + Lagoas de Maturação em Série |  | 0 | 0.75 | 0 | 0 |  | Sistemas de Lagoas | -35.8366 | -5.2196
2408102_ETE_2 | 2408102 | ETE Beira Rio - Igapó | 757233 | 0 | Ativa | Não | Sim | Lagoa Facultativa + Lagoas de Maturação em Série | Rio Potengi | 0 | 0.75 | 0 | 0 |  | Sistemas de Lagoas | -35.2482 | -5.7752
2408102_ETE_4 | 2408102 | ETE Distrito Industrial | 757221 | 0 | Ativa | Não | Sim | Lagoas Facultativas Aeradas em Série + Lagoa de Maturação |  | 0 | 0.95 | 0 | 0 |  | Sistemas de Lagoas | -35.2854 | -5.7471
2408102_ETE_7 | 2408102 | ETE Guarapes | 7572432 | 0 | Ativa | Não | Sim | Lagoa Anaeróbia + Lagoa Facultativa + Lagoas de Maturação em Série |  | 0 | 0.82 | 0 | 0 |  | Sistemas de Lagoas | -35.2823 | -5.8358
2408102_ETE_6 | 2408102 | ETE Felipe Camarão | 757241 | 0 | Ativa | Não | Sim | Lagoas Anaeróbias em Série + Lagoa Facultativa + Lagoa de Maturação |  | 0 | 0.95 | 0 | 0 |  | Sistemas de Lagoas | -35.2768 | -5.8205
2506202_ETE_1 | 2506202 | ETE Frei Martinho | 7562963 | 0 | Ativa | Não | Sim | Lagoa Anaeróbia + Lagoa Facultativa/Lagoa de Decantação (Sistema Australiano) |  | 0 | 0.82 | 0 | 0 |  | Sistemas de Lagoas | -36.4574 | -6.4023
2510808_ETE_1 | 2510808 | ETE Maturéia | 756488 | 0 | Ativa | Não | Sim | Lagoa Anaeróbia + Lagoa Facultativa/Lagoa de Decantação (Sistema Australiano) |  | 0 | 0.82 | 0 | 0 |  | Sistemas de Lagoas | -37.3362 | -7.2627
2516003_ETE_1 | 2516003 | ETE Solânia | 75765625 | 0 | Ativa | Não | Sim | Lagoa Anaeróbia + Lagoa Facultativa/Lagoa de Decantação (Sistema Australiano) |  | 0 | 0.82 | 0 | 0 |  | Sistemas de Lagoas | -35.6757 | -6.7532
2501500_ETE_1 | 2501500 | ETE Bananeiras | 7578644 | 0 | Ativa | Não | Sim | Lagoa Anaeróbia + Lagoa Facultativa/Lagoa de Decantação (Sistema Australiano) |  | 0 | 0.82 | 0 | 0 |  | Sistemas de Lagoas | -35.643 | -6.7632
2512200_ETE_1 | 2512200 | ETE Prata | 7586961 | 0 | Ativa | Não | Sim | Lagoa Anaeróbia + Lagoa Facultativa/Lagoa de Decantação (Sistema Australiano) |  | 0 | 0.82 | 0 | 0 |  | Sistemas de Lagoas | -37.0805 | -7.689
2515302_ETE_1 | 2515302 | ETE Sapé | 75811855 | 0 | Ativa | Não | Sim | Lagoa Anaeróbia + Lagoa Facultativa + Lagoa de Maturação |  | 0 | 0.82 | 0 | 0 |  | Sistemas de Lagoas | -35.2383 | -7.0814
2504009_ETE_2 | 2504009 | ETE Gloria | 758148 | 0 | Ativa | Não | Sim | Lagoa Facultativa + Lagoa de Maturação |  | 0 | 0.8 | 0 | 0 |  | Sistemas de Lagoas | -35.8505 | -7.2177
2500700_ETE_1 | 2500700 | ETE São João do Rio do Peixe | 7566795 | 0 | Ativa | Não | Sim | Lagoa Anaeróbia + Lagoa Facultativa + Lagoa de Maturação |  | 0 | 0.8 | 0 | 0 |  | Sistemas de Lagoas | -38.4387 | -6.7357
2611101_ETE_1 | 2611101 | ETE Antônio Casemiro | 7615941 | 0 | Ativa | Não | Sim | Reator Anaeróbio + Filtro Aeróbio + Decantador |  | 0 | 0.85 | 0 | 0 |  | Reatores Anaeróbios | -40.5165 | -9.375
2611606_ETE_19 | 2611606 | ETE Lógica Ambiental | 7592171 | 0 | Ativa | Não | Sim | Lodos Ativados de Aeração Prolongada - Valo de Oxidação/Sistema Carrossel + Lagoa de Maturação |  | 0 | 0.88 | 0 | 0 |  | Lodos Ativados | -34.9841 | -8.061
2608750_ETE_1 | 2608750 | ETE Lagoa Grande | 7615617 | 0 | Ativa | Não | Sim | Lagoa Anaeróbia + Lagoa Facultativa/Lagoa de Decantação (Sistema Australiano) |  | 0 | 0.82 | 0 | 0 |  | Sistemas de Lagoas | -40.2685 | -9.0018
2702306_ETE_1 | 2702306 | ETE Coruripe | 7599811 | 0 | Ativa | Não | Sim | Lagoa Anaeróbia + Lagoa Facultativa/Lagoa de Decantação (Sistema Australiano) |  | 0 | 0.82 | 0 | 0 |  | Sistemas de Lagoas | -36.1736 | -10.1316
2707107_ETE_1 | 2707107 | ETE Piranhas | 76117153 | 0 | Ativa | Não | Sim | Lagoa Facultativa + Lagoa de Maturação |  | 0 | 0.8 | 0 | 0 |  | Sistemas de Lagoas | -37.7541 | -9.6086
3129400_ETE_1 | 3129400 | ETE Ibertioga | 868968931 | 0 | Ativa | Não | Sim | Reator Anaeróbio + Filtro Anaeróbio/Biológico |  | 0 | 0.75 | 0 | 0 |  | Reatores Anaeróbios | -43.9647 | -21.4289
2903201_ETE_6 | 2903201 | ETE Vila Brasil - Rua São Jorge | 762595 | 0 | Ativa | Não | Sim | Lagoa Anaeróbia + Lagoa Facultativa/Lagoa de Decantação (Sistema Australiano) |  | 0 | 0.82 | 0 | 0 |  | Sistemas de Lagoas | -44.991 | -12.1344
2904852_ETE_1 | 2904852 | ETE Cabaceiras do Paraguaçu | 7718337 | 0 | Ativa | Não | Sim | Lagoa Facultativa |  | 0 | 0.78 | 0 | 0 |  | Sistemas de Lagoas | -39.1962 | -12.5357
2910701_ETE_1 | 2910701 | ETE Euclides da Cunha | 77163282 | 0 | Ativa | Não | Sim | Lagoa Anaeróbia + Lagoa Facultativa + Lagoa de Maturação |  | 0 | 0.66 | 0 | 0 |  | Sistemas de Lagoas | -38.9964 | -10.507
2918209_ETE_2 | 2918209 | ETE Jiquiriçá | 77194519 | 0 | Ativa | Não | Sim | Reator Anaeróbio + Lagoa Decantação/Facultativa/Maturação/Polimento |  | 0 | 0.86 | 0 | 0 |  | Reatores Anaeróbios | -39.5641 | -13.2548
2919157_ETE_1 | 2919157 | ETE Lapão | 76194697 | 0 | Ativa | Não | Sim | Lagoa Anaeróbia + Lagoa Facultativa/Lagoa de Decantação (Sistema Australiano) |  | 0 | 0.82 | 0 | 0 |  | Sistemas de Lagoas | -41.8449 | -11.3819
2923506_ETE_1 | 2923506 | ETE Palmeiras | 77189523 | 0 | Ativa | Não | Sim | Reator Anaeróbio + Lagoa Decantação/Facultativa/Maturação/Polimento |  | 0 | 0.86 | 0 | 0 |  | Reatores Anaeróbios | -41.5745 | -12.5106
2921906_ETE_1 | 2921906 | ETE Mucugê | 771878231 | 0 | Ativa | Não | Sim | Reator Anaeróbio (RAFA, RALF, UASB, DAFA) |  | 0 | 0.68 | 0 | 0 |  | Reatores Anaeróbios | -41.3633 | -13.0002
2922409_ETE_2 | 2922409 | ETE Mutuápe | 77194513 | 0 | Ativa | Não | Sim | Reator Anaeróbio + Lagoa Decantação/Facultativa/Maturação/Polimento |  | 0 | 0.7 | 0 | 0 |  | Reatores Anaeróbios | -39.5089 | -13.2134
2922300_ETE_2 | 2922300 | ETE Muritiba Nova | 77181933 | 0 | Ativa | Não | Sim | Reator Anaeróbio + Lagoa Decantação/Facultativa/Maturação/Polimento |  | 0 | 0.86 | 0 | 0 |  | Reatores Anaeróbios | -38.9832 | -12.604
2929305_ETE_1 | 2929305 | ETE Jbs | 771821385 | 0 | Ativa | Não | Sim | Lagoa Anaeróbia + Lagoa Facultativa + Lagoa de Maturação |  | 0 | 0.84 | 0 | 0 |  | Sistemas de Lagoas | -38.9593 | -12.3914
2933208_ETE_1 | 2933208 | ETE Vera Cruz | 2 | 0 | Ativa | Não | Sim | Reator Anaeróbio + Lagoa Aerada + Lagoa Facultativa + Lagoa de Maturação |  | 0 | 0.85 | 0 | 0 |  | Reatores Anaeróbios | -38.6249 | -12.9809
2919207_ETE_25 | 2919207 | ETE Jardim Tropical | 771792233 | 0 | Ativa | Não | Sim | Reator Anaeróbio + Tanque de Aeração + Decantador |  | 0 | 0.88 | 0 | 0 | RM Salvador - BA | Reatores Anaeróbios | -38.3325 | -12.8839
2919207_ETE_22 | 2919207 | ETE Ipitanga 4 | 771792233 | 0 | Ativa | Não | Sim | Fossa Séptica/Tanque Imhoff + Reator Anaeróbio |  | 0 | 0.7 | 0 | 0 | RM Salvador - BA | Miscelânea de Processos | -38.3262 | -12.8941
2919207_ETE_19 | 2919207 | ETE Ipitanga 1 | 771792233 | 0 | Ativa | Não | Sim | Fossa Séptica/Tanque Imhoff + Reator Anaeróbio |  | 0 | 0.7 | 0 | 0 | RM Salvador - BA | Miscelânea de Processos | -38.3255 | -12.8928
2919207_ETE_20 | 2919207 | ETE Ipitanga 2 | 771792233 | 0 | Ativa | Não | Sim | Fossa Séptica/Tanque Imhoff + Reator Anaeróbio |  | 0 | 0.7 | 0 | 0 | RM Salvador - BA | Miscelânea de Processos | -38.3258 | -12.8934
2919207_ETE_21 | 2919207 | ETE Ipitanga 3 | 771792233 | 0 | Ativa | Não | Sim | Fossa Séptica/Tanque Imhoff + Reator Anaeróbio |  | 0 | 0.7 | 0 | 0 | RM Salvador - BA | Miscelânea de Processos | -38.3256 | -12.8937
2919207_ETE_34 | 2919207 | ETE Reserva da Lagoa | 771792233 | 0 | Ativa | Não | Sim | Reator Anaeróbio + Tanque de Aeração |  | 0 | 0.85 | 0 | 0 | RM Salvador - BA | Reatores Anaeróbios | -38.3162 | -12.8881
2919207_ETE_32 | 2919207 | ETE Recanto das Mangueiras II | 771792233 | 0 | Ativa | Não | Sim | Reator Anaeróbio (RAFA, RALF, UASB, DAFA) |  | 0 | 0.68 | 0 | 0 | RM Salvador - BA | Reatores Anaeróbios | -38.3331 | -12.8901
2919207_ETE_47 | 2919207 | ETE Vivendas do Atlântico I | 771792233 | 0 | Ativa | Não | Sim | Reator Anaeróbio + Lagoa Decantação/Facultativa/Maturação/Polimento |  | 0 | 0.86 | 0 | 0 | RM Salvador - BA | Reatores Anaeróbios | -38.3104 | -12.8929
2919207_ETE_46 | 2919207 | ETE Ville Lozath | 77179212 | 0 | Ativa | Não | Sim | Reator Anaeróbio + Filtro Aeróbio + Decantador |  | 0 | 0.85 | 0 | 0 | RM Salvador - BA | Reatores Anaeróbios | -38.3096 | -12.8991
2919207_ETE_45 | 2919207 | ETE Ville Costa dos Coqueiros | 771792233 | 0 | Ativa | Não | Sim | Reator Anaeróbio + Tanque de Aeração + Decantador |  | 0 | 0.88 | 0 | 0 | RM Salvador - BA | Reatores Anaeróbios | -38.3174 | -12.8853
2927408_ETE_61 | 2927408 | ETE Vila Atlântico | 77179325 | 0 | Ativa | Não | Sim | Reator Anaeróbio + Tanque de Aeração + Decantador |  | 0 | 0.88 | 0 | 0 | RM Salvador - BA | Reatores Anaeróbios | -38.4195 | -12.9175
2919207_ETE_37 | 2919207 | ETE Sun Coast | 771792233 | 0 | Ativa | Não | Sim | Reator Anaeróbio + Tanque de Aeração |  | 0 | 0.85 | 0 | 0 | RM Salvador - BA | Reatores Anaeróbios | -38.3184 | -12.9011
2919207_ETE_7 | 2919207 | ETE Brisas de Itinga | 771792233 | 0 | Ativa | Não | Sim | Reator Anaeróbio + Tanque de Aeração + Decantador |  | 0 | 0.88 | 0 | 0 | RM Salvador - BA | Reatores Anaeróbios | -38.3478 | -12.8774
2927408_ETE_19 | 2927408 | ETE Capelão | 771792243 | 0 | Ativa | Não | Sim | Reator Anaeróbio + Lodos Ativados |  | 0 | 0.83 | 0 | 0 | RM Salvador - BA | Reatores Anaeróbios | -38.3605 | -12.8496
2919207_ETE_8 | 2919207 | ETE Caji | 771792233 | 0 | Ativa | Não | Sim | Reator Anaeróbio (RAFA, RALF, UASB, DAFA) |  | 0 | 0.5 | 0 | 0 | RM Salvador - BA | Reatores Anaeróbios | -38.333 | -12.8816
2919207_ETE_3 | 2919207 | ETE Alto do Picuia | 771792233 | 0 | Ativa | Não | Sim | Reator Anaeróbio + Lodos Ativados |  | 0 | 0.83 | 0 | 0 | RM Salvador - BA | Reatores Anaeróbios | -38.3467 | -12.8792
4218004_ETE_1 | 4218004 | ETE Tijucas | 7797211 | 0 | Ativa | Não | Sim | Reator Anaeróbio + Filtro Aeróbio + Decantador | Rio Tijucas | 0 | 0.6 | 0 | 0 |  | Reatores Anaeróbios | -48.6369 | -27.2491
2906907_ETE_1 | 2906907 | ETE Caravelas | 775521 | 0 | Ativa | Não | Sim | Reator Anaeróbio + Lagoa Facultativa + Lagoa de Maturação | Rio Peixoto | 0 | 0.82 | 0 | 0 |  | Reatores Anaeróbios | -39.2353 | -17.7407
3541901_ETE_1 | 3541901 | ETE Queluz | 7789537911 | 0 | Ativa | Não | Sim | Reator Anaeróbio + Filtro Aeróbio (FBAS/FBP/BAS/FAE/FBN/Filtro Russo) | Rio Paraíba do Sul | 0 | 0.8 | 0 | 0 |  | Reatores Anaeróbios | -44.741 | -22.5287
3153608_ETE_1 | 3153608 | ETE Prudente de Morais | 769495683 | 0 | Ativa | Não | Sim | Reator Anaeróbio (RAFA, RALF, UASB, DAFA) | Ribeirão Jequitibá | 6000 | 0.68 | 0 | 0 |  | Reatores Anaeróbios | -44.1699 | -19.4692
4213807_ETE_1 | 4213807 | ETE Praia Grande | 77994771 | 2012 | Ativa | Não | Sim | Reator Anaeróbio + Filtro Aeróbio (FBAS/FBP/BAS/FAE/FBN/Filtro Russo) | Rio Canoas | 0 | 0.8 | 0 | 0 |  | Reatores Anaeróbios | -49.9262 | -29.1921
3164704_ETE_1 | 3164704 | ETE Liso | 86878462 | 0 | Ativa | Não | Sim | Reator Anaeróbio + Filtro Aeróbio + Decantador | Córrego Liso | 0 | 0.85 | 0 | 0 |  | Reatores Anaeróbios | -46.9346 | -20.8981
3164704_ETE_2 | 3164704 | ETE Bosque | 8686885 | 0 | Ativa | Não | Sim | Reator Anaeróbio + Filtro Aeróbio + Decantador | Córrego do Bosque | 0 | 0.85 | 0 | 0 |  | Reatores Anaeróbios | -47.0245 | -20.9018
3500709_ETE_1 | 3500709 | ETE Agudos | 8665697 | 0 | Ativa | Não | Sim | Lagoa Facultativa Aerada + Lagoa de Maturação Aerada | Ribeirão Grande | 0 | 0.85 | 0 | 0 |  | Sistemas de Lagoas | -48.9821 | -22.4295
3141801_ETE_1 | 3141801 | ETE Minas Novas | 7742637 | 0 | Ativa | Não | Sim | Reator Anaeróbio + Filtro Aeróbio + Decantador | Rio Fanado | 0 | 0.85 | 0 | 0 |  | Reatores Anaeróbios | -42.6006 | -17.2117
3133808_ETE_1 | 3133808 | ETE Itaúna | 76986913 | 2019 | Em construção/ampliação | Não | Sim | Reator Anaeróbio + Filtro Aeróbio (FBAS/FBP/BAS/FAE/FBN/Filtro Russo) | Rio São João | 0 | 0.8 | 0 | 0 |  | Reatores Anaeróbios | -44.6071 | -20.0538
3140704_ETE_1 | 3140704 | ETE Mateus Leme | 769656213 | 2017 | Ativa | Não | Sim | Reator Anaeróbio + Filtro Aeróbio + Decantador | Ribeirão Mateus Leme | 0 | 0.85 | 0 | 0 |  | Reatores Anaeróbios | -44.3874 | -19.9773
2112852_ETE_1 | 2112852 | ETE Vila Nova dos Martírios | 64111842 | 2019 | Em construção/ampliação | Não | Sim | Lagoa Anaeróbia + Lagoa Facultativa + Lagoa de Maturação |  | 0 | 0.82 | 0 | 0 |  | Sistemas de Lagoas | -48.16 | -5.1885
2201903_ETE_1 | 2201903 | ETE Bom Jesus | 74653921 | 0 | Ativa | Não | Sim | Reator Anaeróbio + Filtro Anaeróbio/Biológico | Riacho Palmeiras | 0 | 0.73 | 0 | 0 |  | Reatores Anaeróbios | -44.3468 | -9.0688
3509809_ETE_1 | 3509809 | ETE Campos Novos Paulista | 8645855 | 0 | Ativa | Não | Sim | Lagoa Anaeróbia + Lagoa Facultativa/Lagoa de Decantação (Sistema Australiano) | Rio Novo | 0 | 0.82 | 0 | 0 |  | Sistemas de Lagoas | -50.0089 | -22.6133
3149309_ETE_1 | 3149309 | ETE Pedro Leopoldo | 76949853 | 2018 | Ativa | Não | Sim | Reator Anaeróbio + Filtro Aeróbio + Decantador | Ribeirão da Mata | 200000 | 0.85 | 0 | 0 |  | Reatores Anaeróbios | -44.0074 | -19.6551
5107909_ETE_1 | 5107909 | ETE Curupy | 4447964 | 2016 | Ativa | Não | Sim | Reator Anaeróbio + Filtro Aeróbio + Decantador | Rio Curupi | 50000 | 0.85 | 0 | 0 |  | Reatores Anaeróbios | -55.4933 | -11.7937
3154200_ETE_1 | 3154200 | ETE Resende Costa | 86896429 | 0 | Ativa | Não | Sim | Reator Anaeróbio + Filtro Aeróbio + Decantador | Córrego do Tijuco | 0 | 0.85 | 0 | 0 |  | Reatores Anaeróbios | -44.2247 | -20.9159
4128534_ETE_1 | 4128534 | ETE Ventania | 864239895 | 0 | Ativa | Não | Sim | Reator Anaeróbio + Filtro Aeróbio (FBAS/FBP/BAS/FAE/FBN/Filtro Russo) | Ribeirão da Botinha | 0 | 0.8 | 0 | 0 |  | Reatores Anaeróbios | -50.2445 | -24.2565
2200202_ETE_1 | 2200202 | ETE Água Branca | 7422843 | 2016 | Ativa | Não | Sim | Lagoa Anaeróbia + Lagoas Facultativas em Série + Lagoas de Maturação em Série | Riacho São Francisco | 0 | 0.85 | 0 | 0 |  | Sistemas de Lagoas | -42.6233 | -5.8811
3153905_ETE_1 | 3153905 | ETE Raposos | 769499517 | 2019 | Em construção/ampliação | Não | Sim | Reator Anaeróbio + Filtro Aeróbio + Decantador | Rio das Velhas | 0 | 0.85 | 0 | 0 |  | Reatores Anaeróbios | -43.8118 | -19.9515
3153905_ETE_2 | 3153905 | ETE Galo | 769499532 | 0 | Ativa | Não | Sim | Reator Anaeróbio + Filtro Aeróbio + Decantador | Córrego da Mina d'Água | 0 | 0.85 | 0 | 0 |  | Reatores Anaeróbios | -43.8175 | -19.9827
5218789_ETE_1 | 5218789 | ETE Rio Quente | 869625621 | 0 | Ativa | Não | Sim | Lagoas Facultativas em Série + Lagoas de Maturação em Série | Córrego Água Quente | 0 | 0.9 | 0 | 0 |  | Sistemas de Lagoas | -48.7713 | -17.7758
3513603_ETE_1 | 3513603 | ETE Campos de Cunha | 77899983 | 0 | Ativa | Não | Sim | Lodos Ativados Convencional | Ribeirão das Sete Cabeças | 0 | 0.88 | 0 | 0 |  | Lodos Ativados | -44.8275 | -22.9219
3513603_ETE_2 | 3513603 | ETE Cunha | 77899622 | 0 | Projeto/prevista/planejada | Não | Sim | Lodos Ativados Convencional | Córrego da Mantiqueira | 0 | 0.88 | 0 | 0 |  | Lodos Ativados | -44.991 | -23.0596
3503802_ETE_2 | 3503802 | ETE Stocco | 8666625 | 0 | Em construção/ampliação | Não | Sim | Reator Anaeróbio + Lodos Ativados | Córrego dos Pires | 0 | 0.85 | 0 | 0 |  | Reatores Anaeróbios | -47.1892 | -22.5842
3503802_ETE_1 | 3503802 | ETE Três Barras | 8666622 | 0 | Ativa | Não | Sim | Reator Anaeróbio + Lodos Ativados | Ribeirão Três Barras | 0 | 0.85 | 0 | 0 |  | Reatores Anaeróbios | -47.1595 | -22.6077
2930709_ETE_2 | 2930709 | ETE Residencial Alvorada | 77179232 | 0 | Ativa | Não | Sim | Reator Anaeróbio + Lodos Ativados |  | 0 | 0.83 | 0 | 0 | RM Salvador - BA | Reatores Anaeróbios | -38.3707 | -12.7893
3202801_ETE_1 | 3202801 | ETE Candéus | 777616 | 0 | Ativa | Não | Sim | Fossa Séptica + Filtro Anaeróbio/Biológico |  | 0 | 0.55 | 0 | 0 |  | Processos Simplificados | -40.8461 | -21.0273
3201902_ETE_3 | 3201902 | ETE 2 - Melgaço | 7774742 | 0 | Ativa | Não | Sim | Fossa Séptica + Filtro Anaeróbio + Disposição no Solo (Infiltração no Solo/Escoamento Superficial/Sumidouro) |  | 0 | 0.75 | 0 | 0 |  | Processos Simplificados | -40.7662 | -20.1796
3201902_ETE_1 | 3201902 | ETE 1 - Melgaço | 7774742 | 0 | Ativa | Não | Sim | Fossa Séptica + Filtro Anaeróbio/Biológico |  | 0 | 0.55 | 0 | 0 |  | Processos Simplificados | -40.7609 | -20.188
3201902_ETE_11 | 3201902 | ETE Soído | 777461 | 0 | Problemas operacionais (alagamento, salinização, | Não | Sim | Fossa Séptica + Filtro Anaeróbio/Biológico |  | 0 | 0.55 | 0 | 0 |  | Processos Simplificados | -40.682 | -20.3717
3201902_ETE_6 | 3201902 | ETE Paraju | 7774761 | 0 | Ativa | Não | Sim | Fossa Séptica + Filtro Anaeróbio/Biológico |  | 0 | 0.55 | 0 | 0 |  | Processos Simplificados | -40.7995 | -20.3162
3201902_ETE_8 | 3201902 | ETE Ponto Alto | 7774791 | 0 | Ativa | Não | Sim | Reator Anaeróbio (RAFA, RALF, UASB, DAFA) |  | 0 | 0.68 | 0 | 0 |  | Reatores Anaeróbios | -40.8152 | -20.2852
3201902_ETE_7 | 3201902 | ETE Pedra Azul | 7774992 | 0 | Ativa | Não | Sim | Lodos Ativados de Aeração Prolongada |  | 0 | 0.84 | 0 | 0 |  | Lodos Ativados | -41.0288 | -20.3805
3201902_ETE_10 | 3201902 | ETE São Bento | 7774991 | 0 | Ativa | Não | Sim | Fossa Séptica + Filtro Anaeróbio/Biológico |  | 0 | 0.55 | 0 | 0 |  | Processos Simplificados | -41.0433 | -20.3285
3201902_ETE_12 | 3201902 | ETE Vivendas de Pedra Azul | 7774993 | 0 | Ativa | Não | Sim | Lodos Ativados de Aeração Prolongada |  | 0 | 0.84 | 0 | 0 |  | Lodos Ativados | -41.0446 | -20.3763
3202702_ETE_5 | 3202702 | ETE Otto Luiz Hoffmann | 776172371 | 0 | Ativa | Não | Sim | Fossa Séptica + Filtro Anaeróbio/Biológico |  | 0 | 0.55 | 0 | 0 |  | Processos Simplificados | -40.8595 | -19.8116
3202702_ETE_1 | 3202702 | ETE Américo Frederico Cozer | 776172371 | 0 | Ativa | Não | Sim | Fossa Séptica + Filtro Anaeróbio/Biológico |  | 0 | 0.55 | 0 | 0 |  | Processos Simplificados | -40.8521 | -19.792
3202702_ETE_4 | 3202702 | ETE Itaimbé | 776172192 | 0 | Ativa | Não | Sim | Fossa Séptica + Filtro Anaeróbio/Biológico |  | 0 | 0.55 | 0 | 0 |  | Processos Simplificados | -40.8374 | -19.6632
3202702_ETE_2 | 3202702 | ETE Itaçu | 77617216 | 0 | Ativa | Não | Sim | Fossa Séptica + Filtro Anaeróbio/Biológico |  | 0 | 0.55 | 0 | 0 |  | Processos Simplificados | -40.7828 | -19.7017
3202702_ETE_6 | 3202702 | ETE Palmeira | 776172193 | 0 | Ativa | Não | Sim | Fossa Séptica + Filtro Anaeróbio/Biológico |  | 0 | 0.55 | 0 | 0 |  | Processos Simplificados | -40.8334 | -19.6939
3203353_ETE_2 | 3203353 | ETE Monte Sinai | 7761423 | 2001 | Ativa | Não | Sim | Reator Anaeróbio (RAFA, RALF, UASB, DAFA) | Córrego Liberdade e Rio Graça Aranha | 0 | 0.68 | 0 | 0 |  | Reatores Anaeróbios | -40.6164 | -19.3927
3304557_ETE_11 | 3304557 | ETE Pavuna | 77937521 | 0 | Ativa | Sim | Não | Lodos Ativados Convencional |  | 0 | 0.88 | 0 | 0 | RM Rio de Janeiro - RJ | Lodos Ativados | -43.3089 | -22.8026
3203353_ETE_3 | 3203353 | ETE São Marcos | 776139653 | 2008 | Ativa | Não | Sim | Reator Anaeróbio (RAFA, RALF, UASB, DAFA) | Córrego Liberdade e Rio Graça Aranha | 0 | 0.68 | 0 | 0 |  | Reatores Anaeróbios | -40.5403 | -19.4493
3203353_ETE_1 | 3203353 | ETE Alto Liberdade | 776139685 | 2008 | Ativa | Não | Sim | Fossa Séptica + Filtro Anaeróbio/Biológico | Córrego Liberdade e Rio Graça Aranha | 0 | 0.55 | 0 | 0 |  | Processos Simplificados | -40.5413 | -19.3661
3203700_ETE_2 | 3203700 | ETE Piaçu | 777687 | 0 | Ativa | Não | Sim | Reator Anaeróbio + Filtro Anaeróbio/Biológico + Decantador |  | 0 | 0.7 | 0 | 0 |  | Reatores Anaeróbios | -41.3928 | -20.3415
3204559_ETE_6 | 3204559 | ETE Vila Recreio | 777273 | 0 | Ativa | Não | Sim | Fossa Séptica + Filtro Anaeróbio/Biológico |  | 0 | 0.55 | 0 | 0 |  | Processos Simplificados | -40.6833 | -20.0221
3204559_ETE_1 | 3204559 | ETE Belém | 777274 | 0 | Ativa | Não | Sim | Fossa Séptica + Filtro Anaeróbio/Biológico |  | 0 | 0.55 | 0 | 0 |  | Processos Simplificados | -40.7045 | -20.0501
3204559_ETE_2 | 3204559 | ETE Caramuru | 777263 | 0 | Ativa | Não | Sim | Fossa Séptica + Filtro Anaeróbio/Biológico |  | 0 | 0.55 | 0 | 0 |  | Processos Simplificados | -40.6753 | -20.0948
3204559_ETE_5 | 3204559 | ETE Vila Nass | 777265 | 0 | Ativa | Não | Sim | Fossa Séptica + Filtro Anaeróbio/Biológico |  | 0 | 0.55 | 0 | 0 |  | Processos Simplificados | -40.6781 | -20.1081
3204559_ETE_3 | 3204559 | ETE Santa Luzia | 777275 | 0 | Ativa | Não | Sim | Fossa Séptica + Filtro Anaeróbio/Biológico |  | 0 | 0.55 | 0 | 0 |  | Processos Simplificados | -40.7088 | -20.0223
3205200_ETE_3 | 3205200 | ETE Jacarenema | 777413 | 0 | Ativa | Não | Sim | Fossa Séptica + Filtro Anaeróbio/Biológico |  | 0 | 0.55 | 0 | 0 | RM Grande Vitória - ES | Processos Simplificados | -40.3353 | -20.4152
5105259_ETE_2 | 5105259 | ETE MBBR | 4448573 | 0 | Ativa | Não | Sim | Lodos Ativados MBBR/IFAS (Reator de Biofilme Móvel/Lodos Ativados com Biofilme Fixo Integrado) |  | 0 | 0.9 | 0 | 0 |  | Lodos Ativados | -55.9139 | -13.0981
3500105_ETE_1 | 3500105 | ETE Adamantina Leste | 8656225 | 0 | Ativa | Não | Sim | Lagoa Anaeróbia + Lagoa Facultativa/Lagoa de Decantação (Sistema Australiano) |  | 0 | 0.89 | 0 | 0 |  | Sistemas de Lagoas | -51.0376 | -21.6591
3500501_ETE_2 | 3500501 | ETE Moreiras | 86848318 | 0 | Ativa | Não | Sim | Reator Anaeróbio + Lodos Ativados - Processo U-BOX (configuração compacta) |  | 20000 | 0.85 | 0 | 0 |  | Reatores Anaeróbios | -46.654 | -22.4823
3518859_ETE_1 | 3518859 | ETE Guatapará | 86845373 | 0 | Ativa | Não | Sim | Lagoa Anaeróbia + Lagoa Facultativa + Lagoa de Maturação | Rio Moji-guaçu | 0 | 0.82 | 0 | 0 |  | Sistemas de Lagoas | -48.0411 | -21.483
4107603_ETE_1 | 4107603 | ETE São Pedro | 86368323 | 2019 | Ativa | Não | Sim | Reator Anaeróbio + Filtro Aeróbio (FBAS/FBP/BAS/FAE/FBN/Filtro Russo) | Rio Bufadeira | 13000 | 0.8 | 0 | 0 |  | Reatores Anaeróbios | -51.341 | -24.0009
4127965_ETE_1 | 4127965 | ETE Turvo | 86369642 | 0 | Em construção/ampliação | Não | Sim | Reator Anaeróbio + Filtro Aeróbio (FBAS/FBP/BAS/FAE/FBN/Filtro Russo) | Rio Cachoeira | 0 | 0.8 | 0 | 0 |  | Reatores Anaeróbios | -51.536 | -25.0325
4207007_ETE_1 | 4207007 | ETE Içara | 77991648 | 0 | Ativa | Não | Sim | Lodos Ativados Convencional | Rio Içara | 35233 | 0.88 | 0 | 0 |  | Lodos Ativados | -49.2773 | -28.7126
3550605_ETE_1 | 3550605 | ETE Guaçu | 86695471 | 2017 | Ativa | Não | Sim | Reator Anaeróbio + Lodos Ativados | Ribeirão Mombaça ou Guaçu | 88000 | 0.9 | 0 | 0 |  | Reatores Anaeróbios | -47.144 | -23.5029
2921401_ETE_1 | 2921401 | ETE Mirangaba | 77166693 | 0 | Ativa | Não | Sim | Lagoa Facultativa + Lagoa de Maturação | Riacho Campo Grande | 0 | 0.8 | 0 | 0 |  | Sistemas de Lagoas | -40.5858 | -10.9525
4107108_ETE_1 | 4107108 | ETE Diamante do Norte | 864113721 | 0 | Ativa | Não | Sim | Reator Anaeróbio (RAFA, RALF, UASB, DAFA) | Ribeirão Diamante do Norte | 0 | 0.68 | 0 | 0 |  | Reatores Anaeróbios | -52.8579 | -22.6443
5000807_ETE_2 | 5000807 | ETE Anaurilândia - Nova | 8651531 | 2019 | Em construção/ampliação | Não | Sim | Lagoa Anaeróbia + Lagoa Facultativa/Lagoa de Decantação (Sistema Australiano) | Rio Paraná | 0 | 0.82 | 0 | 0 |  | Sistemas de Lagoas | -52.6999 | -22.1993
4126603_ETE_2 | 4126603 | ETE Siqueira Campos | 8648499 | 0 | Ativa | Não | Sim | Reator Anaeróbio + Filtro Aeróbio + Decantador | Ribeirão da Fartura | 0 | 0.85 | 0 | 0 |  | Reatores Anaeróbios | -49.8353 | -23.7009
3303302_ETE_8 | 3303302 | ETE Maria Paula | 779357892 | 0 | Ativa | Não | Sim | Biorreatores Combinados de Biofilme Fixo Anaeróbio-Aeróbio (BRC) - Tecnologia Biobob | Rio Pendotiba | 35000 | 0.9 | 0 | 0.8 | RM Rio de Janeiro - RJ | Miscelânea de Processos | -43.0311 | -22.8809
3303302_ETE_9 | 3303302 | ETE Sapê | 779357893 | 0 | Em construção/ampliação | Não | Sim | Biorreatores Combinados de Biofilme Fixo Anaeróbio-Aeróbio (BRC) - Tecnologia Biobob | Rio Sapê | 30000 | 0.9 | 0 | 0.8 | RM Rio de Janeiro - RJ | Miscelânea de Processos | -43.0546 | -22.8857
2914604_ETE_1 | 2914604 | ETE Vila Bela | 76194666 | 0 | Ativa | Não | Sim | Reator Anaeróbio + Filtro Anaeróbio/Biológico |  | 0 | 0.8 | 0 | 0 |  | Reatores Anaeróbios | -41.872 | -11.3259
5002902_ETE_1 | 5002902 | ETE Cassilândia | 869123912 | 0 | Ativa | Não | Sim | Reator Anaeróbio (RAFA, RALF, UASB, DAFA) | Córrego do Palmito | 0 | 0.68 | 0 | 0 |  | Reatores Anaeróbios | -51.7308 | -19.108
5203906_ETE_1 | 5203906 | ETE Buriti Alegre | 86959897 | 2020 | Em construção/ampliação | Não | Sim | Lagoa Facultativa + Lagoa de Maturação | Ribeirão das Antas | 0 | 0.8 | 0 | 0 |  | Sistemas de Lagoas | -49.0337 | -18.1485
4205605_ETE_1 | 4205605 | ETE Galvão |  | 0 | Ativa | Não | Sim | Reator Anaeróbio + Filtro Anaeróbio/Biológico | Rio Saudades | 0 | 0.73 | 0 | 0 |  | Reatores Anaeróbios | -52.685 | -26.4534
4322251_ETE_1 | 4322251 | ETE Vida Nova | 784523 | 0 | Ativa | Não | Sim | Reator Rotativo Biodisco | Arroio São Salvador | 655 | 0.8 | 0 | 0 |  | Miscelânea de Processos | -51.4118 | -29.4983
4322251_ETE_2 | 4322251 | ETE Cristo Rei | 784525 | 0 | Ativa | Não | Sim | Fossa Séptica/Tanque Imhoff + Reator Anaeróbio |  | 320 | 0.7 | 0 | 0 |  | Miscelânea de Processos | -51.4247 | -29.4726
4107751_ETE_1 | 4107751 | ETE Figueira | 86442715 | 0 | Ativa | Não | Sim | Reator Anaeróbio + Filtro Aeróbio + Decantador | Rio Laranjinha | 0 | 0.85 | 0 | 0 |  | Reatores Anaeróbios | -50.3933 | -23.8479
3110004_ETE_1 | 3110004 | ETE Central | 769499425 | 0 | Ativa | Não | Sim | Reator Anaeróbio + Filtro Aeróbio + Decantador | Ribeirão Caeté | 0 | 0.85 | 0 | 0 |  | Reatores Anaeróbios | -43.6737 | -19.8795
3110004_ETE_3 | 3110004 | ETE Fructuosa | 76949947 | 0 | Ativa | Não | Sim | Reator Anaeróbio + Filtro Anaeróbio/Biológico | Córrego Fructuosa | 0 | 0.73 | 0 | 0 |  | Reatores Anaeróbios | -43.6821 | -19.9002
3110004_ETE_2 | 3110004 | ETE São Geraldo | 76949947 | 0 | Ativa | Não | Sim | Reator Anaeróbio + Filtro Anaeróbio/Biológico | Córrego Carapato (Afluente do Córrego Sabará) | 0 | 0.73 | 0 | 0 |  | Reatores Anaeróbios | -43.6728 | -19.9076
3110004_ETE_4 | 3110004 | ETE Roças Novas | 769496543 | 0 | Ativa | Não | Sim | Fossa Séptica + Filtro Anaeróbio/Biológico | Ribeirão do Engenho Velho | 0 | 0.7 | 0 | 0 |  | Processos Simplificados | -43.6303 | -19.7664
2503902_ETE_1 | 2503902 | ETE Camalaú | 7588173 | 0 | Em construção/ampliação | Não | Sim | Lagoa Anaeróbia + Lagoa Facultativa/Lagoa de Decantação (Sistema Australiano) | Rio Monteiro | 0 | 0.82 | 0 | 0 |  | Sistemas de Lagoas | -36.8128 | -7.8841
3502754_ETE_1 | 3502754 | ETE Araçariguama | 86695721 | 2018 | Ativa | Não | Sim | Lagoa Aerada + Filtro Aeróbio (FBAS/FBP/BAS/FAE/FBN/Filtro Russo) | Ribeirão Araçariguama | 20167 | 0.85 | 0 | 0 |  | Sistemas de Lagoas | -47.0857 | -23.4165
3203502_ETE_1 | 3203502 | ETE Montanha | 77578893 | 0 | Ativa | Não | Sim | Lagoa Anaeróbia + Lagoa Facultativa/Lagoa de Decantação (Sistema Australiano) | Córrego Montanha | 6000 | 0.82 | 0 | 0 |  | Sistemas de Lagoas | -40.3548 | -18.1167
3507506_ETE_3 | 3507506 | ETE Vitoriana | 8667222 | 0 | Ativa | Não | Sim | Fossa Séptica + Filtro Anaeróbio/Biológico |  | 0 | 0.55 | 0 | 0 |  | Processos Simplificados | -48.4 | -22.7774
3510401_ETE_3 | 3510401 | ETE Dic | 86692551 | 0 | Ativa | Não | Sim | Lagoa Aerada |  | 0 | 0.8 | 0 | 0 | Aglomeração Urbana de Piracicaba-AU- Piracicaba - SP | Sistemas de Lagoas | -47.4369 | -23.0138
3511607_ETE_2 | 3511607 | ETE Fazenda Velha | 86681651 | 0 | Ativa | Não | Sim | Lagoa Facultativa |  | 0 | 0.5 | 0 | 0 | RM de Sorocaba - SP | Sistemas de Lagoas | -47.8787 | -23.1921
3512308_ETE_2 | 3512308 | ETE Juquiratiba | 8667632 | 0 | Ativa | Não | Sim | Fossa Séptica + Filtro Anaeróbio/Biológico |  | 0 | 0.55 | 0 | 0 |  | Processos Simplificados | -48.0991 | -22.9609
3520400_ETE_2 | 3520400 | EPC Saco da Capela | 35 | 0 | Ativa | Não | Sim | EPC - Estação de Pré Condicionamento (Peneiramento/Gradeamento/Primário) | Emissário submarino | 0 | 0.3 | 0 | 0 | RM do Vale do Paralba e Litoral Norte - SP | Processos Simplificados | -45.3581 | -23.7763
3523404_ETE_2 | 3523404 | ETE Villagge Paradiso | 86664524 | 0 | Ativa | Não | Sim | Lodos Ativados em Batelada - SBR Sequencing Batch Reactor/ICEAS Aeração Prolongada c/Ciclos Intermitentes |  | 0 | 0.95 | 0 | 0 | RM Campinas - SP | Lodos Ativados | -46.8988 | -23.0545
3524402_ETE_4 | 3524402 | ETE Parque dos Sinos | 77897132 | 0 | Ativa | Não | Sim | Fossa Séptica + Filtro Anaeróbio/Biológico |  | 0 | 0.55 | 0 | 0 | RM do Vale do Paraíba e Litoral Norte - SP | Processos Simplificados | -45.9651 | -23.28
3525201_ETE_1 | 3525201 | ETE Jarinu | 866645441 | 0 | Ativa | Não | Sim | Lagoa Anaeróbia Aerada + Lagoa Facultativa Aerada |  | 0 | 0.75 | 0 | 0 | Aglomeração Urbana de Jundiar - SP | Sistemas de Lagoas | -46.7168 | -23.0841
3530508_ETE_1 | 3530508 | ETE Igaraí | 868426761 | 0 | Ativa | Não | Sim | Lagoa Anaeróbia + Lagoa Facultativa/Lagoa de Decantação (Sistema Australiano) |  | 0 | 0.96 | 0 | 0 |  | Sistemas de Lagoas | -46.8197 | -21.3935
3531308_ETE_1 | 3531308 | ETE Aparecida do Monte Alto | 86828913 | 0 | Ativa | Não | Sim | Lagoa Facultativa |  | 0 | 0.78 | 0 | 0 |  | Sistemas de Lagoas | -48.6453 | -21.2409
3533908_ETE_2 | 3533908 | ETE Olímpia | 8682441 | 0 | Ativa | Não | Sim | Reator Anaeróbio + Filtro Aeróbio + Decantador |  | 0 | 0.85 | 0 | 0 |  | Reatores Anaeróbios | -48.9225 | -20.6914
3537602_ETE_3 | 3537602 | ETE Peruíbe Antiga | 77939723 | 0 | Inativa/abandonada/desativada | Não | Sim | Lagoa Anaeróbia + Lagoa Facultativa/Lagoa de Decantação (Sistema Australiano) |  | 0 | 0.82 | 0 | 0 | RM Baixada Santista - SP | Sistemas de Lagoas | -47.0151 | -24.3182
3539301_ETE_2 | 3539301 | ETE Mamonal | 868472271 | 0 | Ativa | Não | Sim | Fossa Séptica + Filtro Anaeróbio/Biológico |  | 0 | 0.55 | 0 | 0 |  | Processos Simplificados | -47.4509 | -22.0286
3541406_ETE_1 | 3541406 | ETE Ameliópolis | 86534542 | 0 | Ativa | Não | Sim | Lagoa Anaeróbia + Lagoa Facultativa/Lagoa de Decantação (Sistema Australiano) |  | 0 | 0.9 | 0 | 0 |  | Sistemas de Lagoas | -51.3245 | -21.804
3541406_ETE_2 | 3541406 | ETE Floresta do Sul | 86534641 | 0 | Ativa | Não | Sim | Lagoa Anaeróbia + Lagoa Facultativa/Lagoa de Decantação (Sistema Australiano) |  | 0 | 0.9 | 0 | 0 |  | Sistemas de Lagoas | -51.3099 | -21.9798
3548906_ETE_1 | 3548906 | ETE Água Vermelha | 868455895 | 0 | Ativa | Não | Sim | Reator Anaeróbio + Filtro Anaeróbio/Biológico |  | 0 | 0.75 | 0 | 0 |  | Reatores Anaeróbios | -47.8863 | -21.8715
3548906_ETE_3 | 3548906 | ETE Santa Eudóxia | 868456331 | 0 | Ativa | Não | Sim | Lagoa Anaeróbia + Lagoa Facultativa/Lagoa de Decantação (Sistema Australiano) |  | 0 | 0.87 | 0 | 0 |  | Sistemas de Lagoas | -47.7879 | -21.7762
3549904_ETE_1 | 3549904 | ETE Eugênio de Melo | 77895782 | 0 | Ativa | Não | Sim | Lagoa Aerada + Lagoa de Decantação/Facultativa/Maturação |  | 0 | 0.8 | 0 | 0 | RM do Vale do Paraíba e Litoral Norte - SP | Sistemas de Lagoas | -45.7704 | -23.1391
3549904_ETE_4 | 3549904 | ETE São Francisco Xavier | 77896971 | 0 | Ativa | Não | Sim | Lodos Ativados + Lagoa de Polimento |  | 0 | 0.8 | 0 | 0 | RM do Vale do Paraíba e Litoral Norte - SP | Lodos Ativados | -45.9483 | -22.9104
3550704_ETE_1 | 3550704 | EPC Cigarras | 7793951131 | 0 | Ativa | Não | Sim | EPC - Estação de Pré Condicionamento (Peneiramento/Gradeamento/Primário) | Emissário submarino | 0 | 0.3 | 0 | 0 | RM do Vale do Paraíba e Litoral Norte - SP | Processos Simplificados | -45.3999 | -23.729
3550704_ETE_6 | 3550704 | ETE CDHU | 779395112 | 0 | Ativa | Não | Sim | Fossa Séptica + Filtro Anaeróbio/Biológico |  | 0 | 0.55 | 0 | 0 | RM do Vale do Paraíba e Litoral Norte - SP | Processos Simplificados | -45.4367 | -23.724
3550704_ETE_8 | 3550704 | ETE Paúba | 779395114 | 0 | Ativa | Não | Sim | Lodos Ativados em Batelada - SBR Sequencing Batch Reactor/ICEAS Aeração Prolongada c/Ciclos Intermitentes |  | 0 | 0.95 | 0 | 0 | RM do Vale do Paralba e Litoral Norte - SP | Lodos Ativados | -45.5402 | -23.7971
3555406_ETE_3 | 3555406 | ETE Taquaral | 779393763 | 0 | Ativa | Não | Sim | Fossa Séptica + Filtro Anaeróbio/Biológico |  | 0 | 0.55 | 0 | 0 | RM do Vale do Paraíba e Litoral Norte - SP | Processos Simplificados | -45.0644 | -23.4078
3555406_ETE_4 | 3555406 | ETE Toninhas | 779393915 | 0 | Ativa | Não | Sim | Lodos Ativados em Batelada - SBR Sequencing Batch Reactor/ICEAS Aeração Prolongada c/Ciclos Intermitentes |  | 0 | 0.95 | 0 | 0 | RM do Vale do Paralba e Litoral Norte - SP | Lodos Ativados | -45.0788 | -23.4864
3201605_ETE_2 | 3201605 | ETE Cobraice | 77578232 | 0 | Inativa/abandonada/desativada | Não | Sim | Lagoa Facultativa | Córrego do Macaco | 0 | 0.6 | 0 | 0 |  | Sistemas de Lagoas | -39.9368 | -18.4256
3556453_ETE_1 | 3556453 | ETE Vargem Grande Paulista | 8668997 | 2019 | Ativa | Não | Sim | Lagoa Anaeróbia + Lagoa Facultativa/Lagoa de Decantação (Sistema Australiano) - Tem remoção de algas | Ribeirão da Vargem Grande | 49000 | 0 | 0.82 | 0 |  | Sistemas de Lagoas | -47.0343 | -23.6058
3144300_ETE_1 | 3144300 | ETE Nanuque | 77561397 | 2019 | Ativa | Não | Sim | Reator Anaeróbio (RAFA, RALF, UASB, DAFA) | Rio Mucuri | 0 | 0.68 | 0 | 0 |  | Reatores Anaeróbios | -40.3325 | -17.8368
3202652_ETE_1 | 3202652 | ETE Centro | 777694 | 1999 | Ativa | Não | Sim | Fossa Séptica + Filtro Anaeróbio/Biológico | Rio Pardinho | 0 | 0.7 | 0 | 0 |  | Processos Simplificados | -41.6402 | -20.3438
4309605_ETE_1 | 4309605 | ETE Horizontina | 827517969 | 0 | Ativa | Não | Sim | Fossa Séptica + Filtro Anaeróbio/Biológico | Lajeado Seco | 0 | 0.7 | 0 | 0 |  | Processos Simplificados | -54.3096 | -27.6144
4322707_ETE_1 | 4322707 | ETE Vera Cruz | 787423 | 0 | Ativa | Não | Sim | Lodos Ativados Convencional | Rio Pardinho | 0 | 0.88 | 0 | 0 |  | Lodos Ativados | -52.4953 | -29.728
2930105_ETE_1 | 2930105 | ETE Brisa do Monte | 77168283 | 0 | Ativa | Não | Sim | Reator Anaeróbio + Reator Aeróbio + Decantador + Filtro Russo | Canal da Malária (Riacho do Alambique) | 1068 | 0.85 | 0 | 0 |  | Reatores Anaeróbios | -40.1925 | -10.4422
2930105_ETE_2 | 2930105 | ETE Cidade Nova | 77168732 | 0 | Ativa | Não | Sim | Reator Anaeróbio + Reator Aeróbio + Decantador + Filtro Russo |  | 1268 | 0 | 0 | 0 |  | Reatores Anaeróbios | -40.1901 | -10.4353
2917508_ETE_2 | 2917508 | ETE Vivenda da Lagoa | 77166611 | 0 | Ativa | Não | Sim | Reator Anaeróbio + Filtro Anaeróbio/Biológico + Decantador |  | 0 | 0.76 | 0 | 0 |  | Reatores Anaeróbios | -40.5489 | -11.1742
2917508_ETE_3 | 2917508 | ETE Cidade Nova | 77166611 | 0 | Ativa | Não | Sim | Reator Anaeróbio + Filtro Anaeróbio/Biológico + Decantador |  | 0 | 0.76 | 0 | 0 |  | Reatores Anaeróbios | -40.5388 | -11.1675
2917508_ETE_4 | 2917508 | ETE Bananeiras | 77166573 | 0 | Ativa | Não | Sim | Reator Anaeróbio (RAFA, RALF, UASB, DAFA) | Rio Itapicuru-mirim | 0 | 0.68 | 0 | 0 |  | Reatores Anaeróbios | -40.4967 | -11.1888
2917508_ETE_ | 2917508 | ETE Lagoa Dourada | 7716671 | 0 | Ativa | Não | Sim | Reator Anaeróbio + Filtro Anaeróbio/Biológico + Decantador | Rio Itapicuru-mirim | 0 | 0.76 | 0 | 0 |  | Reatores Anaeróbios | -40.5408 | -11.1853
3546801_ETE_1 | 3546801 | ETE Santa Isabel | 77896476 | 0 | Ativa | Não | Sim | Lodos Ativados de Aeração Prolongada | Ribeirão Araraquara | 0 | 0.9 | 0 | 0 |  | Lodos Ativados | -46.2303 | -23.309
3529005_ETE_1 | 3529005 | ETE Córrego do Pombo | 8653496 | 2019 | Em construção/ampliação | Não | Sim | Lagoa Aerada + Lagoa de Decantação/Facultativa/Maturação | Barra Grande ou do Pombo | 0 | 0.82 | 0 | 0 |  | Sistemas de Lagoas | -49.9926 | -22.2065
3529005_ETE_2 | 3529005 | ETE Córrego do Barbosa | 86534978 | 2019 | Em construção/ampliação | Não | Sim | Lagoa Aerada + Lagoa de Decantação/Facultativa/Maturação | Córrego do Barbosa | 0 | 0.82 | 0 | 0 |  | Sistemas de Lagoas | -49.9577 | -22.2763
2708006_ETE_1 | 2708006 | ETE Santana do Ipanema | 76114323 | 0 | Ativa | Não | Sim | Lagoa Anaeróbia + Lagoa Facultativa/Lagoa de Decantação (Sistema Australiano) | Riacho João Gomes | 0 | 0.82 | 0 | 0 |  | Sistemas de Lagoas | -37.2406 | -9.3957
2904902_ETE_2 | 2904902 | ETE Capoeiruçu | 77181932 | 0 | Ativa | Não | Sim | Lagoa Facultativa + Lagoa de Maturação | Riacho da Pitanga | 0 | 0.8 | 0 | 0 |  | Sistemas de Lagoas | -38.967 | -12.5627
2908200_ETE_1 | 2908200 | ETE Recantos do Paraguaçu | 7717968 | 0 | Ativa | Não | Sim | Reator Anaeróbio + Filtro Aeróbio + Decantador + Tanque de Aeração | Rio Açu | 0 | 0.8 | 0 | 0 |  | Reatores Anaeróbios | -38.9913 | -12.5122
2908507_ETE_1 | 2908507 | ETE Vila Esperança | 771794495 | 2019 | Ativa | Não | Sim | Reator Anaeróbio + Filtro Aeróbio + Decantador |  | 0 | 0.85 | 0 | 0 |  | Reatores Anaeróbios | -38.7862 | -12.3609
2908408_ETE_1 | 2908408 | ETE Cidade Jardim | 77163497 | 2019 | Ativa | Não | Sim | Reator Anaeróbio + Filtro Aeróbio + Decantador |  | 0 | 0.85 | 0 | 0 |  | Reatores Anaeróbios | -39.2553 | -11.5705
2923001_ETE_1 | 2923001 | ETE Verde Mar | 7755815 | 0 | Ativa | Nâo | Sim | Reator Anaeróbio + Lodos Ativados | Rio Peruípe | 0 | 0.85 | 0 | 0 |  | Reatores Anaeróbios | -39.3795 | -17.8946
2929503_ETE_1 | 2929503 | ETE Minha Casa Minha Vida | 771789313 | 0 | Ativa | Não | Sim | Reator Anaeróbio + Filtro Aeróbio + Decantador |  | 0 | 0.85 | 0 | 0 |  | Reatores Anaeróbios | -38.4861 | -12.5087
2304202_ETE_1 | 2304202 | ETE Crato | 75448672 | 0 | Ativa | Não | Sim | Reator Anaeróbio (RAFA, RALF, UASB, DAFA) |  | 0 | 0.68 | 0 | 0 |  | Reatores Anaeróbios | -39.4059 | -7.2279
2312601_ETE_1 | 2312601 | ETE São Luís do Curu | 7534173 | 0 | Ativa | Não | Sim | Lagoa Facultativa + Lagoa de Maturação | Rio Curu | 0 | 0.8 | 0 | 0 |  | Sistemas de Lagoas | -39.236 | -3.6621
3201605_ETE_1 | 3201605 | ETE Itaúnas | 77578115 | 0 | Ativa | Não | Sim | Reator Anaeróbio + Filtro Aeróbio (FBAS/FBP/BAS/FAE/FBN/Filtro Russo) | Rio Itaúnas | 0 | 0.96 | 0 | 0 |  | Reatores Anaeróbios | -39.7113 | -18.4314
3204104_ETE_1 | 3204104 | ETE Pinheiros | 77578227 | 0 | Ativa | Não | Sim | Lagoa Facultativa | Rio Palmeirinha | 0 | 0.78 | 0 | 0 |  | Sistemas de Lagoas | -40.2132 | -18.4325
3201605_ETE_3 | 3201605 | ETE Centro | 77578232 | 0 | Inativa/abandonada/desativada | Não | Sim | Lagoa Facultativa | Córrego do Macaco | 0 | 0.6 | 0 | 0 |  | Sistemas de Lagoas | -39.9339 | -18.4273
3556354_ETE_1 | 3556354 | ETE CDHU | 8666954 | 0 | Ativa | Não | Sim | Reator Anaeróbio + Filtro Aeróbio + Decantador |  | 0 | 0.85 | 0 | 0 |  | Reatores Anaeróbios | -46.4283 | -22.9075
1501402_ETE_12 | 1501402 | ETE Unidade ELE - B1 | 611741 | 0 | Ativa | Não | Sim | Lagoa Facultativa |  | 0 | 0.78 | 0 | 0 | RM Belém - PA | Sistemas de Lagoas | -48.4658 | -1.1679
1501402_ETE_2 | 1501402 | ETE Aeroporto | 612113 | 0 | Ativa | Não | Sim | Lodos Ativados de Aeração Prolongada |  | 0 | 0.84 | 0 | 0 | RM Belém - PA | Lodos Ativados | -48.476 | -1.3934
1501402_ETE_9 | 1501402 | ETE Pratinha I | 612113 | 0 | Ativa | Não | Sim | Reator Anaeróbio (RAFA, RALF, UASB, DAFA) |  | 0 | 0.68 | 0 | 0 | RM Belém - PA | Reatores Anaeróbios | -48.4851 | -1.377
1501402_ETE_13 | 1501402 | ETE Unidade ELE - B4 Aeroporto | 611741 | 0 | Ativa | Não | Sim | Lagoa Facultativa |  | 0 | 0.78 | 0 | 0 | RM Belém - PA | Sistemas de Lagoas | -48.4577 | -1.1467
1501402_ETE_8 | 1501402 | ETE Praia Grande | 61211211 | 0 | Ativa | Não | Sim | Reator Anaeróbio + Filtro Anaeróbio/Biológico + Decantador |  | 0 | 0.7 | 0 | 0 | RM Belém - PA | Reatores Anaeróbios | -48.4642 | -1.2544
4113700_ETE_2 | 4113700 | ETE Cond. Santos Dumont | 864231583 | 0 | Ativa | Não | Sim | Reator Anaeróbio + Filtro Aeróbio + Decantador |  | 0 | 0.85 | 0 | 0 | RM Londrina - PR | Reatores Anaeróbios | -51.1065 | -23.3332
4109401_ETE_1 | 4109401 | ETE Norte | 8624784 | 0 | Ativa | Não | Sim | Reator Anaeróbio (RAFA, RALF, UASB, DAFA) |  | 0 | 0.68 | 0 | 0 |  | Reatores Anaeróbios | -51.4933 | -25.3815
4109401_ETE_2 | 4109401 | ETE Sul | 8624781 | 0 | Ativa | Não | Sim | Reator Anaeróbio + Filtro Anaeróbio/Biológico |  | 0 | 0.75 | 0 | 0 |  | Reatores Anaeróbios | -51.5093 | -25.4106
3300100_ETE_9 | 3300100 | ETE Rua das Rosas | 77939197 | 0 | Ativa | Não | Sim | Fossa Séptica + Filtro Anaeróbio/Biológico |  | 0 | 0.55 | 0 | 0 |  | Processos Simplificados | -44.5123 | -23.0236
3300100_ETE_7 | 3300100 | ETE Monsuaba | 779391719 | 0 | Ativa | Não | Sim | Reator Anaeróbio + Lodos Ativados por Batelada |  | 0 | 0.9 | 0 | 0 |  | Reatores Anaeróbios | -44.2238 | -23.0105
3300100_ETE_1 | 3300100 | ETE Água Santa | 779391721 | 0 | Ativa | Não | Sim | Fossa Séptica + Filtro Anaeróbio/Biológico |  | 0 | 0.55 | 0 | 0 |  | Processos Simplificados | -44.2278 | -23.0032
3300100_ETE_6 | 3300100 | ETE Jacuecanga | 779391721 | 0 | Ativa | Não | Sim | Primário + Reator Anaeróbio |  | 0 | 0.6 | 0 | 0 |  | Miscelânea de Processos | -44.2357 | -22.994
3304201_ETE_7 | 3304201 | ETE Mauá | 77884993 | 0 | Ativa | Não | Sim | Reator Anaeróbio + Filtro Aeróbio + Decantador |  | 0 | 0.85 | 0 | 0 |  | Reatores Anaeróbios | -44.5311 | -22.3288
3304201_ETE_5 | 3304201 | ETE Fumaça | 77884949 | 0 | Ativa | Não | Sim | Reator Anaeróbio + Filtro Aeróbio (FBAS/FBP/BAS/FAE/FBN/Filtro Russo) |  | 0 | 0.8 | 0 | 0 |  | Reatores Anaeróbios | -44.3115 | -22.2972
3304201_ETE_3 | 3304201 | ETE Capelinha | 77895348 | 0 | Ativa | Não | Sim | Reator Anaeróbio (RAFA, RALF, UASB, DAFA) |  | 0 | 0.68 | 0 | 0 |  | Reatores Anaeróbios | -44.502 | -22.361
1709500_ETE_1 | 1709500 | ETE Centro | 645627 | 0 | Ativa | Não | Sim | Lagoa Anaeróbia + Lagoa Facultativa/Lagoa de Decantação (Sistema Australiano) |  | 0 | 0.82 | 0 | 0 | RM Gurupi - TO | Sistemas de Lagoas | -49.0418 | -11.7227
1718204_ETE_2 | 1718204 | ETE Luzimangues | 645151 | 0 | Ativa | Não | Sim | Reator Anaeróbio + Filtro Aeróbio + Floculação Quimicamente Assistida + Decantação |  | 0 | 0.9 | 0 | 0 | RM Palmas - TO | Tratamento Químico e Biológico | -48.4453 | -10.1774
1718204_ETE_3 | 1718204 | ETE Nova Pinheirópolis | 64517921 | 0 | Ativa | Não | Sim | Lagoa Anaeróbia + Lagoa Facultativa + Lagoa de Maturação |  | 0 | 0.82 | 0 | 0 | RM Palmas - TO | Sistemas de Lagoas | -48.4531 | -10.758
3302403_ETE_4 | 3302403 | ETE Mares Verdes | 7793214 | 0 | Ativa | Não | Sim | Reator Anaeróbio + Filtro Aeróbio + Decantador |  | 0 | 0.85 | 0 | 0 |  | Reatores Anaeróbios | -41.7614 | -22.3306
3302403_ETE_7 | 3302403 | ETE Sana | 7793263 | 0 | Ativa | Não | Sim | Reator Anaeróbio + Filtro Aeróbio + Decantador |  | 0 | 0.85 | 0 | 0 |  | Reatores Anaeróbios | -42.1846 | -22.327
3302403_ETE_2 | 3302403 | ETE Glicério | 77932479 | 0 | Ativa | Não | Sim | Fossa Séptica + Filtro Anaeróbio/Biológico |  | 0 | 0.55 | 0 | 0 |  | Processos Simplificados | -42.0553 | -22.236
2806701_ETE_2 | 2806701 | ETE Rosa Elze | 77118233 | 0 | Ativa | Não | Sim | Reator Anaeróbio + Lodos Ativados (Valo de Oxidação) |  | 0 | 0.85 | 0 | 0 | RM Aracaju - SE | Reatores Anaeróbios | -37.1035 | -10.9309
4205506_ETE_1 | 4205506 | ETE 2 | 8296586 | 0 | Ativa | Não | Sim | Reator Anaeróbio (RAFA, RALF, UASB, DAFA) |  | 0 | 0.68 | 0 | 0 | RM do Contestado - SC | Reatores Anaeróbios | -50.9224 | -27.0485
4205506_ETE_2 | 4205506 | ETE 3 | 82965852 | 0 | Ativa | Não | Sim | Reator Anaeróbio (RAFA, RALF, UASB, DAFA) |  | 0 | 0.68 | 0 | 0 | RM do Contestado - SC | Reatores Anaeróbios | -50.8882 | -27.0817
3524006_ETE_2 | 3524006 | ETE Rio das Pedras | 86694393 | 0 | Ativa | Não | Sim | Lodos Ativados em Batelada - SBR Sequencing Batch Reactor/ICEAS Aeração Prolongada c/Ciclos Intermitentes | Rio Jundiaí | 0 | 0.95 | 0 | 0 | Aglomeração Urbana de Jundiaí - SP | Lodos Ativados | -47.0808 | -23.1395
3113404_ETE_2 | 3113404 | ETE Porto Seguro | 776771 | 0 | Inativa/abandonada/desativada | Não | Sim | Reator Anaeróbio + Filtro Aeróbio + Decantador | Rio Doce | 0 | 0.85 | 0 | 0 |  | Reatores Anaeróbios | -42.4581 | -19.4665
3113404_ETE_3 | 3113404 | ETE Santo Antônio do Manhuaçu | 776259311 | 0 | Inativa/abandonada/desativada | Não | Sim | Reator Anaeróbio + Filtro Aeróbio + Decantador | Rio Manhuaçu | 843 | 0.85 | 0 | 0 |  | Reatores Anaeróbios | -41.8332 | -19.6764
3201605_ETE_4 | 3201605 | ETE Sayonara | 775781442 | 0 | Ativa | Não | Sim | Fossa Séptica + Filtro Anaeróbio/Biológico |  | 0 | 0.7 | 0 | 0 |  | Processos Simplificados | -39.927 | -18.4747
5200803_ETE_1 | 5200803 | ETE Alvorada do Norte | 64665793 | 2019 | Ativa | Não | Sim | Lagoa Anaeróbia + Lagoa Facultativa + Lagoa de Maturação | Rio Corrente | 0 | 0.82 | 0 | 0 |  | Sistemas de Lagoas | -46.5292 | -14.4868
5221700_ETE_1 | 5221700 | ETE Uruana | 649815 | 2020 | Em construção/ampliação | Não | Sim | Lagoa Facultativa + Lagoa de Maturação | Rio Uru | 0 | 0.8 | 0 | 0 |  | Sistemas de Lagoas | -49.6812 | -15.49
3145604_ETE_1 | 3145604 | ETE Oliveira | 86894827 | 2020 | Em construção/ampliação | Não | Sim | Lagoa Aerada + Lagoa de Decantação/Facultativa/Maturação | Ribeirão Maracanã | 0 | 0.85 | 0 | 0 |  | Sistemas de Lagoas | -44.8703 | -20.6959
3108552_ETE_1 | 3108552 | ETE Brasilândia de Minas | 7683731 | 2017 | Ativa | Não | Sim | Reator Anaeróbio (RAFA, RALF, UASB, DAFA) | Rio Paracatu | 0 | 0.75 | 0 | 0 |  | Reatores Anaeróbios | -46.0142 | -17.0278
3141405_ETE_1 | 3141405 | ETE Medina | 774172915 | 2020 | Em construção/ampliação | Não | Sim | Reator Anaeróbio (RAFA, RALF, UASB, DAFA) | Rio São Pedro | 0 | 0.75 | 0 | 0 |  | Reatores Anaeróbios | -41.4701 | -16.217
3104502_ETE_1 | 3104502 | ETE Arinos | 76785343 | 0 | Ativa | Não | Sim | Reator Anaeróbio + Disposição no Solo (Infiltração no Solo/Escoamento Superficial/Escada de Aeração) |  | 0 | 0.8 | 0 | 0 |  | Reatores Anaeróbios | -46.1052 | -15.9245
3115508_ETE_1 | 3104908 | ETE Caxambu | 868868361 | 0 | Ativa | Sim | Não | Reator Anaeróbio + Lagoa Facultativa + Lagoas de Maturação em Série | Ribeirão de João Pedro | 0 | 0.82 | 0 | 0 |  | Reatores Anaeróbios | -44.9162 | -21.9622
3115508_ETE_1 | 3115508 | ETE Caxambu | 868868361 | 0 | Ativa | Sim | Sim | Reator Anaeróbio + Lagoa Facultativa + Lagoas de Maturação em Série | Ribeirão de João Pedro | 0 | 0.82 | 0 | 0 |  | Reatores Anaeróbios | -44.9161 | -21.9622
3104205_ETE_2 | 3104205 | ETE Nova Arcos | 76995891 | 2018 | Ativa | Não | Sim | Lagoa Anaeróbia + Lagoa Facultativa + Lagoa de Maturação | Córrego dos Arcos | 35000 | 0.82 | 0 | 0 |  | Sistemas de Lagoas | -45.55 | -20.2371
3117876_ETE_1 | 3117876 | ETE Confins | 769495967 | 0 | Ativa | Não | Sim | Lagoa Facultativa + Lagoa de Maturação | Córrego do Fidalgo | 0 | 0.8 | 0 | 0 |  | Sistemas de Lagoas | -43.9425 | -19.6387
3150505_ETE_1 | 3150505 | ETE Pimenta | 86891872 | 2019 | Em construção/ampliação | Não | Sim | Reator Anaeróbio + Filtro Anaeróbio/Biológico + Decantador |  | 0 | 0.76 | 0 | 0 |  | Reatores Anaeróbios | -45.792 | -20.4874
3152402_ETE_1 | 3152402 | ETE Poté | 7756963 | 2020 | Em construção/ampliação | Não | Sim | Reator Anaeróbio + Filtro Aeróbio + Decantador | Rio Mucuri do Sul | 0 | 0.85 | 0 | 0 |  | Reatores Anaeróbios | -41.775 | -17.7815
3163300_ETE_1 | 3163300 | ETE São José do Divino | 77589273 | 0 | Ativa | Não | Sim | Reator Anaeróbio + Filtro Anaeróbio/Biológico + Decantador | Ribeirão São José do Divino | 0 | 0.76 | 0 | 0 |  | Reatores Anaeróbios | -41.385 | -18.4705
5100201_ETE_1 | 5100201 | ETE Água Boa | 68685 | 0 | Em construção/ampliação | Não | Sim | Lagoa Facultativa | Ribeirão Jaú | 0 | 0.78 | 0 | 0 |  | Sistemas de Lagoas | -52.1787 | -14.0669
5101407_ETE_1 | 5101407 | ETE Aripuanã | 46293331 | 0 | Ativa | Não | Sim | Lagoa Facultativa + Lagoa de Maturação | Rio Aripuanã | 0 | 0.8 | 0 | 0 |  | Sistemas de Lagoas | -59.4342 | -10.1738
1504208_ ETE_1 | 1504208 | ETE Marabá | 63911 | 2017 | Ativa | Não | Sim | Reator Anaeróbio (RAFA, RALF, UASB, DAFA) | Rio Tocantins | 86000 | 0.75 | 0 | 0 |  | Reatores Anaeróbios | -49.1441 | -5.3632
1506807_ETE_1 | 1506807 | ETE Mapiri | 44111 | 0 | Ativa | Não | Sim | Reator Anaeróbio (RAFA, RALF, UASB, DAFA) | Rio Tapajós | 50000 | 0.75 | 0 | 0 |  | Reatores Anaeróbios | -54.7411 | -2.4333
1506807_ETE_2 | 1506807 | ETE Uruará | 4393 | 0 | Ativa | Não | Sim | Reator Anaeróbio (RAFA, RALF, UASB, DAFA) | Rio Amazonas | 25000 | 0.75 | 0 | 0 |  | Reatores Anaeróbios | -54.6886 | -2.4386
2512804_ETE_1 | 2512804 | ETE Riacho dos Cavalos | 7565257 | 2020 | Em construção/ampliação | Não | Sim | Lagoa Anaeróbia + Lagoa Facultativa + Lagoa de Maturação | Riacho Carnaubinha | 0 | 0.82 | 0 | 0 |  | Sistemas de Lagoas | -37.646 | -6.4401
3300456_ETE_3 | 3303203 | ETE Sarapuí | 77937421 | 0 | Ativa | Sim | Não | Lodos Ativados Convencional |  | 0 | 0.88 | 0 | 0 | RM Rio de Janeiro - RJ | Lodos Ativados | -43.3474 | -22.7558
3304904_ETE_6 | 3304904 | ETE Boa Vista | 77935774 | 0 | Ativa | Não | Sim | Lodos Ativados Convencional | Canal Imboaçu | 0 | 0.88 | 0 | 0 | RM Rio de Janeiro - RJ | Lodos Ativados | -43.0621 | -22.8032
3303856_ETE_1 | 3303856 | ETE Paty do Alferes | 77891691 | 0 | Inativa/abandonada/desativada | Não | Sim | Fossa Séptica + Filtro Anaeróbio/Biológico | Rio do Saco | 0 | 0.55 | 0 | 0 |  | Processos Simplificados | -43.4264 | -22.4252
3305554_ETE_1 | 3305554 | ETE Boa Vista | 779391283 | 0 | Ativa | Não | Sim | Reator Anaeróbio + Filtro Anaeróbio/ | Rio Piloto | 0 | 0.73 | 0 | 0 |  | Reatores Anaeróbios | -43.7129 | -22.8351
1100023_ETE_2 | 1100023 | ETE Zona Sul |  | 0 | Ativa | Não | Sim | Reator Anaeróbio + Filtro Anaeróbio/ |  | 0 | 0.73 | 0 | 0 |  | Reatores Anaeróbios | -63.0168 | -9.9473
1100023_ETE_1 | 1100023 | ETE Felicidade | 4636631 | 0 | Ativa | Não | Sim | Reator Anaeróbio + Filtro Anaeróbio |  | 0 | 0.73 | 0 | 0 |  | Reatores Anaeróbios | -63.0196 | -9.8805
1100106_ETE_1 | 1100106 | ETE Guajará-Mirim | 465553 | 0 | Ativa | Não | Sim | Lagoa Anaeróbia + Lagoa Facultativa/Lagoa de Decantação (Sistema Australiano) | Rio Mamoré | 0 | 0.82 | 0 | 0 |  | Sistemas de Lagoas | -65.3373 | -10.7565
3538709_ETE_6 | 3538709 | ETE CECAP | 8666323 | 0 | Ativa | Não | Sim | Lagoa Anaeróbia + Lagoa Facultativa + Lagoa de Maturação |  | 0 | 0.75 | 0 | 0 | Aglomeração Urbana de Piracicaba-AU- Piracicaba - SP | Sistemas de Lagoas | -47.6043 | -22.772
3538709_ETE_3 | 3538709 | ETE Bartira II | 86663342 | 0 | Ativa | Não | Sim | Fossa Séptica + Filtro Anaeróbio/Biológico |  | 0 | 0.55 | 0 | 0 | Aglomeração Urbana de Piracicaba-AU- Piracicaba - SP | Processos Simplificados | -47.5406 | -22.7332
2507507_ETE_1 | 2507507 | EPC ETE Polo de Tratamento do Baixo Roger - Baixo Paraíba | 75811622 | 0 | Ativa | Sim (Soma) | Sim | EPC - Estação de Pré Condicionamento (Peneiramento/Gradeamento/Primário) | Emissário submarino | 0 | 0.4 | 0 | 0 | RM João Pessoa - PB | Processos Simplificados | -34.8782 | -7.1052
2927408_ETE_1 | 2927408 | EPC Jaguaribe | 771793321 | 0 | Ativa | Sim (Soma) | Sim | EPC - Estação de Pré Condicionamento (Peneiramento/Gradeamento/Primário) | Emissário terrestre/Emissário submarino (Boca do | 0 | 0.3 | 0 | 0 | RM Salvador - BA | Processos Simplificados | -38.4272 | -12.967
3548500_ETE_1 | 3548500 | EPC Santos/São Vicente | 1 | 0 | Ativa | Sim (Soma) | Sim | EPC - Estação de Pré Condicionamento (Peneiramento/Gradeamento/Primário) | Emissário submarino | 0 | 0.3 | 0 | 0 | RM Baixada Santista - SP | Processos Simplificados | -46.3504 | -23.9721
3205309_ETE_2 | 3205309 | ETE Camburi | 777195 | 0 | Ativa | Sim (Soma) | Sim | Lagoa Aerada + Lagoa de Decantação/Facultativa + Lagoa de Maturação |  | 0 | 0.86 | 0 | 0 | RM Grande Vitória - ES | Sistemas de Lagoas | -40.2742 | -20.2655
2905701_ETE_7 | 2905701 | ETE Cetrel | 7717844 | 0 | Ativa | Sim (Soma) | Sim | Lodos Ativados Convencional | Emissário submarino | 0 | 0.88 | 0 | 0 | RM Salvador - BA | Lodos Ativados | -38.2207 | -12.6849
4113700_ETE_3 | 4113700 | ETE Esperança | 864231653 | 0 | Ativa | Sim (Soma) | Sim | Reator Anaeróbio + Filtro Aeróbio + Decantador |  | 0 | 0.78 | 0 | 0 | RM Londrina - PR | Reatores Anaeróbios | -51.1763 | -23.3792
4307708_ETE_1 | 4307708 | ETE Esteio/Sapucaia do Sul | 782131 | 0 | Ativa | Sim (Soma) | Sim | Lodos Ativados por Batelada (SBR) + Decantação Quimicamente Assistida |  | 0 | 0.9 | 0 | 0 | RM Porto Alegre - RS | Tratamento Químico e Biológico | -51.181 | -29.8407
4304630_ETE_2 | 4304630 | ETE Guarani | 77995 | 0 | Ativa | Sim (Soma) | Sim | Reator Anaeróbio + Filtro Aeróbio + Floculação Quimicamente Assistida + Decantação |  | 0 | 0.9 | 0 | 0 | Aglomeração Urbana do Litoral Norte - Rio Grande do Sul - RS | Tratamento Químico e Biológico | -50.0191 | -29.7287
4206702_ETE_1 | 4206702 | ETE Joaçaba e Herval D'Oeste | 827943411 | 0 | Ativa | Sim (Soma) | Sim | Lagoa Anaeróbia Aerada + Lagoa Facultativa Aerada + Lagoa de Maturação |  | 0 | 0.85 | 0 | 0 | RM do Contestado - SC | Sistemas de Lagoas | -51.4958 | -27.1942
4113700_ETE_6 | 4113700 | ETE Sul | 864231625 | 0 | Ativa | Sim (Soma) | Sim | Reator Anaeróbio + Filtro Aeróbio + Decantador |  | 0 | 0.74 | 0 | 0 | RM Londrina - PR | Reatores Anaeróbios | -51.1173 | -23.358
2303709_ETE_3 | 2303709 | ETE Guadalajara | 7535432 | 0 | Ativa | Não | Sim | Lagoa Anaeróbia + Lagoa Facultativa + Lagoas de Maturação em Série |  | 0 | 0.6 | 0 | 0 | RM Fortaleza - CE | Sistemas de Lagoas | -38.6186 | -3.7565
3304557_ETE_10 | 3304557 | ETE Paquetá | 0 | 0 | Problemas operacionais (alagamento, salinização, | Não | Sim | Lodos Ativados Convencional |  | 3200 | 0.88 | 0 | 0 |  | Lodos Ativados | -43.1107 | -22.761
2706604_ETE_1 | 2706604 | ETE Residencial Santa Inês | 75987573 | 0 | Nro localizadas - sem informações | Não | Sim | Fossa Séptica + Filtro Anaeróbio/Biológico |  | 0 | 0.55 | 0 | 0 | RM do Vale do Paraíba - AL | Processos Simplificados | -36.3627 | -9.3827
2913002_ETE_1 | 2913002 | ETE Ibitiara | 76327498 | 0 | Nro localizadas - sem informações | Não | Sim | Fossa Séptica/Tanque Imhoff/Decanto-Digestor/Biodigestor |  | 0 | 0.6 | 0 | 0 |  | Processos Simplificados | -42.2159 | -12.6563
4205506_ETE_3 | 4205506 | ETE Araucária - Fraiburgo | 82966267 | 0 | Nro localizadas - sem informações | Não | Sim | Reator Anaeróbio + Filtro Anaeróbio/Biológico |  | 0 | 0.72 | 0 | 0 | RM do Contestado - SC | Reatores Anaeróbios | -50.9241 | -27.0281
3541406_ETE_3 | 3541406 | ETE Limoeiro | 8651894 | 0 | Ativa | Sim | Não | Lodos Ativados de Aeração Prolongada |  | 0 | 0.84 | 0 | 0 |  | Lodos Ativados | -51.4676 | -22.1179
2303709_ETE_6 | 2303709 | ETE Marechal Rondon IV | 7535443 | 0 | Ativa | Não | Sim | Lagoa Anaeróbia + Lagoa Facultativa + Lagoa de Maturação |  | 0 | 0.92 | 0 | 0 | RM Fortaleza - CE | Sistemas de Lagoas | -38.6364 | -3.7787
3106200_ETE_1 | 3106200 | Estação de Águas Fluviais Ressaca Sarandi | 769499255 | 0 | Ativa | Não | Sim | Flotação por Ar Dissolvido Quimicamente Assistida |  | 0 | 0.72 | 0 | 0 | RM Belo Horizonte - MG | Tratamento Químico e Biológico | -43.9954 | -19.8571
2905701_ETE_7 | 2905701 | ETE Cetrel | 7717844 | 0 | Ativa | Sim (2910057) | Não | Lodos Ativados Convencional | Emissário submarino | 0 | 0.88 | 0 | 0 | RM Salvador - BA | Lodos Ativados | -38.2208 | -12.6847
2905701_ETE_7 | 2910057 | ETE Cetrel | 7717844 | 0 | Ativa | Sim (2905701) | Não | Lodos Ativados Convencional | Emissário submarino | 0 | 0.88 | 0 | 0 | RM Salvador - BA | Lodos Ativados | -38.2206 | -12.6851
1100106_ETE_2 | 1100106 | ETE Casa de Detenção Masculina | 465553 | 0 | Ativa | Não | Sim | Fossa Séptica + Filtro Anaeróbio/Biológico | Rio Mamoré | 0 | 0.55 | 0 | 0 |  | Processos Simplificados | -65.3236 | -10.7778
1100205_ETE_1 | 1100205 | ETE Alphaville | 46362412 | 0 | Ativa | Não | Sim | Reator Anaeróbio + Filtro Aeróbio (FBAS/FBP/BAS/FAE/FBN/Filtro Russo) |  | 0 | 0.8 | 0 | 0 |  | Reatores Anaeróbios | -63.8256 | -8.8055
3306305_ETE_8 | 3306305 | ETE Aterrado | 77893593 | 0 | Ativa | Não | Sim | Reator Anaeróbio + Filtro Aeróbio + Decantador | Rio Paraíba do Sul | 99474 | 0.85 | 0 | 0 |  | Reatores Anaeróbios | -44.0849 | -22.5057
3131703_ETE_2 | 3131703 | ETE Ipoema | 7766495 | 2012 | Ativa | Não | Sim | Reator Anaeróbio + Filtro Anaeróbio/Biológico | Ribeirão Aliança | 0 | 0.73 | 0 | 0 |  | Reatores Anaeróbios | -43.4386 | -19.6132
3519303_ETE_2 | 3519303 | ETE Chibarro | 866488 | 2016 | Ativa | Não | Sim | Lagoa Anaeróbia + Lagoa Facultativa + Lagoa de Maturação | Ribeirão Chibarro | 0 | 0.82 | 0 | 0 |  | Sistemas de Lagoas | -47.9907 | -21.9336
3507001_ETE_3 | 3507001 | ETE Pau d'Alho | 8669329 | 2015 | Ativa | Não | Sim | Lagoa Aerada + Lagoa de Decantação/Facultativa/Maturação | Ribeirão do Pau d'Alho | 35204 | 0.85 | 0 | 0 | RM de Sorocaba - SP | Sistemas de Lagoas | -47.6419 | -23.2818
3551108_ETE_1 | 3551108 | ETE Sarapuí | 86686743 | 2020 | Em construção/ampliação | Não | Sim | Lagoa Facultativa + Lagoa de Maturação | Rio Sarapuí | 7167 | 0.75 | 0 | 0 |  | Sistemas de Lagoas | -47.7766 | -23.6258
3115300_ETE_1 | 3115300 | ETE Cataguases | 7786191 | 2018 | Ativa | Não | Sim | Reator Anaeróbio + Filtro Anaeróbio/Biológico | Rio Pomba | 50093 | 0.75 | 0 | 0 |  | Reatores Anaeróbios | -42.6654 | -21.4083
3114303_ETE_1 | 3114303 | ETE Carmo do Paranaíba | 869989362 | 0 | Em construção/ampliação | Não | Sim | Reator Anaeróbio + Filtro Aeróbio + Decantador | Córrego Matadouro | 21407 | 0.85 | 0 | 0 |  | Reatores Anaeróbios | -46.3284 | -18.9891
3162104_ETE_1 | 3162104 | ETE São Gotardo | 769546981 | 0 | Em construção/ampliação | Não | Sim | Reator Anaeróbio + Filtro Aeróbio + Decantador | Córrego do Retiro | 30685 | 0.85 | 0 | 0 |  | Reatores Anaeróbios | -46.0251 | -19.2939
3154606_ETE_3 | 3154606 | ETE Veneza | 769498643 | 2016 | Ativa | Não | Sim | Reator Anaeróbio + Filtro Aeróbio + Decantador | Córrego Água Fria | 43204 | 0.85 | 0 | 0 | RM Belo Horizonte - MG | Reatores Anaeróbios | -44.1336 | -19.76
3119401_ETE_1 | 3168705 | ETE Timóteo | 77681131 | 2019 | Ativa | Sim | Não | Reator Anaeróbio (RAFA, RALF, UASB, DAFA) | Rio Piracicaba | 234074 | 0.6 | 0 | 0 |  | Reatores Anaeróbios | -42.589 | -19.5343
3119401_ETE_1 | 3119401 | ETE Timóteo - Coronel Fabriciano | 77681131 | 2019 | Ativa | Sim | Não | Reator Anaeróbio (RAFA, RALF, UASB, DAFA) | Rio Piracicaba | 0 | 0.6 | 0 | 0 |  | Reatores Anaeróbios | -42.589 | -19.5343
3119401_ETE_1 | 3119401 | ETE Timóteo - Coronel Fabriciano | 77681131 | 2019 | Ativa | Sim | Sim | Reator Anaeróbio (RAFA, RALF, UASB, DAFA) | Rio Piracicaba | 0 | 0.6 | 0 | 0 |  | Reatores Anaeróbios | -42.589 | -19.5343
3136702_ETE_3 | 3136702 | ETE União Indústria | 77886315 | 2019 | Ativa | Não | Sim | Reator Anaeróbio (RAFA, RALF, UASB, DAFA) | Rio Paraibuna | 276500 | 0.6 | 0 | 0 |  | Reatores Anaeróbios | -43.305 | -21.7931
3154606_ETE_4 | 3154606 | ETE Ribeirão das Neves - Sede | 76949865 | 2020 | Em construção/ampliação | Não | Sim | Reator Anaeróbio + Filtro Aeróbio + Decantador | Ribeirão das Neves | 94074 | 0.75 | 0 | 0 | RM Belo Horizonte - MG | Reatores Anaeróbios | -44.0687 | -19.7232
3201506_ETE_3 | 3201506 | ETE Barbados | 77613991 | 2019 | Ativa | Não | Sim | Reator Anaeróbio (RAFA, RALF, UASB, DAFA) | Rio Doce | 91593 | 0.6 | 0 | 0 |  | Reatores Anaeróbios | -40.587 | -19.5198
3201506_ETE_4 | 3201506 | ETE Frisa SA (Industrial) | 7761713 | 0 | Ativa | Não | Sim | Lagoa Aerada + Lagoa de Decantação/Facultativa/Maturação | Rio Doce | 0 | 0.82 | 0 | 0 |  | Sistemas de Lagoas | -40.6732 | -19.5336
5214507_ETE_1 | 5214507 | ETE Nerópolis | 86952943 | 2015 | Em construção/ampliação | Não | Sim | Reator Anaeróbio + Filtro Aeróbio + Decantador | Ribeirão Capivara | 29907 | 0.9 | 0 | 0 |  | Reatores Anaeróbios | -49.2041 | -16.443
5200258_ETE_2 | 5200258 | ETE Águas Lindas - Nova | 648494 | 2018 | Ativa | Não | Sim | Reator Anaeróbio + Lagoas Facultativas/Maturação Aeradas em Série | Córrego Paulista | 87352 | 0.85 | 0 | 0 |  | Reatores Anaeróbios | -48.2758 | -15.6922
3122306_ETE_4 | 3122306 | ETE Jardim Canindés | 76989114 | 2019 | Ativa | Não | Sim | Fossa Séptica + Filtro Anaeróbio/Biológico | Córrego da Divisa | 4944 | 0.7 | 0 | 0 |  | Processos Simplificados | -44.8274 | -20.1288
3106705_ETE_9 | 3106705 | ETE São Salvador | 76965952 | 0 | Ativa | Não | Sim | Reator Anaeróbio + Lagoa Aerada/Lagoa Facultativa Aerada + Lagoa Decantação/Facultativa/Maturação | Córrego Goiabeira | 0 | 0.9 | 0 | 0 | RM Belo Horizonte - MG | Reatores Anaeróbios | -44.2383 | -20.0151
2927408_ETE_1 | 2927408 | EPC Jaguaribe | 771793321 | 0 | Ativa | Sim (2919207) | Não | EPC - Estação de Pré Condicionamento (Peneiramento/Gradeamento/Primário) | Emissário terrestre/Emissário submarino (Boca do | 0 | 0.3 | 0 | 0 | RM Salvador - BA | Processos Simplificados | -38.4272 | -12.9673
2301000_ETE_1 | 2301000 | ETE Aquiraz | 75358141 | 0 | Ativa | Sim | Não | Lagoa Anaeróbia + Lagoa Facultativa + Lagoa de Maturação |  | 0 | 0.91 | 0 | 0 | RM Fortaleza - CE | Sistemas de Lagoas | -38.3993 | -3.9138
2301000_ETE_1 | 2304285 | ETE Aquiraz | 75358141 | 0 | Ativa | Sim | Não | Lagoa Anaeróbia + Lagoa Facultativa + Lagoa de Maturação |  | 0 | 0.89 | 0 | 0 | RM Fortaleza - CE | Sistemas de Lagoas | -38.3993 | -3.9138
3202801_ETE_2 | 3202801 | ETE Rosa Meireles | 777614 | 0 | Ativa | Sim | Não | Lagoa Anaeróbia + Lagoa Facultativa/Lagoa de Decantação (Sistema Australiano) |  | 0 | 0.82 | 0 | 0 |  | Sistemas de Lagoas | -40.8293 | -21.0211
3202801_ETE_2 | 3203320 | ETE Rosa Meireles | 777614 | 0 | Ativa | Sim | Não | Lagoa Anaeróbia + Lagoa Facultativa/Lagoa de Decantação (Sistema Australiano) |  | 0 | 0.82 | 0 | 0 |  | Sistemas de Lagoas | -40.8292 | -21.021
3205309_ETE_2 | 3205309 | ETE Camburi | 777195 | 0 | Ativa | Sim (Serra) | Não | Lagoa Aerada + Lagoa de Decantação/Facultativa + Lagoa de Maturação |  | 0 | 0.86 | 0 | 0 | RM Grande Vitória - ES | Sistemas de Lagoas | -40.2734 | -20.2654
3106200_ETE_2 | 3106200 | ETE Arrudas | 7694993611 | 0 | Ativa | Sim | Não | Lodos Ativados Convencional |  | 0 | 0.83 | 0 | 0 | RM Belo Horizonte - MG | Lodos Ativados | -43.8783 | -19.8965
3106200_ETE_7 | 3106200 | ETE Onça | 76949921 | 2012 | Ativa | Sim (3118601) | Não | Reator Anaeróbio + Filtro Biológico (TRICKING FILTER SYSTEM - Filtração + Decantação) | Ribeirão da Onça | 0 | 0.86 | 0 | 0 | RM Belo Horizonte - MG | Reatores Anaeróbios | -43.8953 | -19.8229
3141108_ETE_1 | 3112505 | ETE Matozinhos | 76949893 | 0 | Ativa | Sim | Não | Lagoa Anaeróbia + Lagoa Facultativa/Lagoa de Decantação (Sistema Australiano) |  | 0 | 0.86 | 0 | 0 | RM Belo Horizonte - MG | Sistemas de Lagoas | -44.0749 | -19.5797
3106200_ETE_2 | 3118601 | ETE Arrudas | 7694993611 | 0 | Ativa | Sim | Não | Lodos Ativados Convencional |  | 0 | 0.83 | 0 | 0 | RM Belo Horizonte - MG | Lodos Ativados | -43.8787 | -19.8965
3106200_ETE_7 | 3118601 | ETE Onça | 76949921 | 2012 | Ativa | Sim (3106200) | Não | Reator Anaeróbio + Filtro Biológico (TRICKING FILTER SYSTEM - Filtração + Decantação) | Ribeirão da Onça | 0 | 0.86 | 0 | 0 | RM Belo Horizonte - MG | Reatores Anaeróbios | -43.8951 | -19.8226
3135100_ETE_1 | 3135100 | ETE Janaúba | 76649191 | 0 | Ativa | Sim | Não | Reator Anaeróbio + Lagoa Facultativa + Lagoa de Maturação |  | 0 | 0.84 | 0 | 0 |  | Reatores Anaeróbios | -43.3199 | -15.7734
3141108_ETE_1 | 3141108 | ETE Matozinhos | 76949893 | 0 | Ativa | Sim | Não | Lagoa Anaeróbia + Lagoa Facultativa/Lagoa de Decantação (Sistema Australiano) |  | 0 | 0.82 | 0 | 0 | RM Belo Horizonte - MG | Sistemas de Lagoas | -44.0748 | -19.5801
4106902_ETE_7 | 4104253 | ETE Santa Quitéria | 8628653 | 0 | Ativa | Sim | Não | Reator Anaeróbio + Floculação Quimicamente Assistida + Flotação |  | 0 | 0.9 | 0 | 0 | RM Curitiba - PR | Tratamento Químico e Biológico | -49.3201 | -25.4634
4106902_ETE_7 | 4106902 | ETE Santa Quitéria | 8628653 | 0 | Ativa | Sim (4104253, 4100400) | Não | Reator Anaeróbio + Floculação Quimicamente Assistida + Flotação |  | 0 | 0.9 | 0 | 0 | RM Curitiba - PR | Tratamento Químico e Biológico | -49.3201 | -25.4633
4106902_ETE_1 | 4106902 | ETE Atuba Sul | 8628941 | 0 | Ativa | Sim (4119152, 4119509, 4120804, 4105805, 4100400) | Não | Reator Anaeróbio + Floculação Quimicamente Assistida + Flotação |  | 0 | 0.9 | 0 | 0 | RM Curitiba - PR | Tratamento Químico e Biológico | -49.1857 | -25.4734
4113700_ETE_3 | 4113700 | ETE Esperança | 864231653 | 0 | Ativa | Sim (4103701) | Não | Reator Anaeróbio + Filtro Aeróbio + Decantador |  | 0 | 0.85 | 0 | 0 | RM Londrina - PR | Reatores Anaeróbios | -51.1766 | -23.3794
4113700_ETE_6 | 4113700 | ETE Sul | 864231625 | 0 | Ativa | Sim (4103701) | Não | Reator Anaeróbio + Filtro Aeróbio + Decantador |  | 0 | 0.85 | 0 | 0 | RM Londrina - PR | Reatores Anaeróbios | -51.1163 | -23.3572
4216602_ETE_1 | 4216602 | ETE Potecas | 77975444 | 0 | Ativa | Sim | Não | Reator Anaeróbio + Lagoa Decantação/Facultativa/Maturação/Polimento |  | 0 | 0.86 | 0 | 0 | RM Florianópolis - SC | Reatores Anaeróbios | -48.6575 | -27.5683
2804805_ETE_2 | 2800308 | ETE Norte - ERQ | 77118345 | 0 | Ativa | Sim | Não | Lagoas Facultativas em Série + Lagoa de Maturação |  | 0 | 0.84 | 0 | 0 | RM Aracaju - SE | Sistemas de Lagoas | -37.0622 | -10.8626
2804805_ETE_2 | 2804805 | ETE Norte - ERQ | 77118345 | 0 | Ativa | Sim | Não | Lagoas Facultativas em Série + Lagoa de Maturação |  | 0 | 0.81 | 0 | 0 | RM Aracaju - SE | Sistemas de Lagoas | -37.0631 | -10.8635
3135100_ETE_1 | 3145059 | ETE Janaúba | 76649191 | 0 | Ativa | Sim | Não | Reator Anaeróbio + Lagoa Facultativa + Lagoa de Maturação |  | 0 | 0.84 | 0 | 0 |  | Reatores Anaeróbios | -43.32 | -15.7734
2507507_ETE_1 | 2507507 | EPC ETE Polo de Tratamento do Baixo Roger - Baixo Paraíba | 75811622 | 0 | Ativa | Sim (2503209) | Não | EPC - Estação de Pré Condicionamento (Peneiramento/Gradeamento/Primário) | Emissário submarino | 0 | 0.4 | 0 | 0 | RM João Pessoa - PB | Processos Simplificados | -34.8782 | -7.1053
2609600_ETE_4 | 2609600 | ETE Peixinhos | 7592145 | 0 | Ativa | Sim | Não | Filtro Biológico + Decantação (TRICKING FILTER SYSTEM) |  | 0 | 0.8 | 0 | 0 | RM Recife - PE | Miscelânea de Processos | -34.8784 | -8.0168
2610707_ETE_2 | 2609600 | ETE Janga I | 7591966 | 0 | Ativa | Sim (2610707) | Não | Lodos Ativados de Aeração Prolongada - Valo de Oxidação/Sistema Carrossel + Lagoa de Maturação |  | 0 | 0.9 | 0 | 0 | RM Recife - PE | Lodos Ativados | -34.8469 | -7.9271
2610707_ETE_2 | 2610707 | ETE Janga I | 7591966 | 0 | Ativa | Sim (2609600) | Não | Lodos Ativados de Aeração Prolongada - Valo de Oxidação/Sistema Carrossel + Lagoa de Maturação |  | 0 | 0.88 | 0 | 0 | RM Recife - PE | Lodos Ativados | -34.8469 | -7.9273
2609600_ETE_4 | 2611606 | ETE Peixinhos | 7592145 | 0 | Ativa | Sim | Não | Filtro Biológico + Decantação (TRICKING FILTER SYSTEM) |  | 0 | 0.8 | 0 | 0 | RM Recife - PE | Miscelânea de Processos | -34.8774 | -8.017
4106902_ETE_1 | 4119152 | ETE Atuba Sul | 8628941 | 0 | Ativa | Sim (4106902) | Não | Reator Anaeróbio + Floculação Quimicamente Assistida + Flotação |  | 0 | 0.9 | 0 | 0 | RM Curitiba - PR | Tratamento Químico e Biológico | -49.1856 | -25.4727
4106902_ETE_1 | 4119509 | ETE Atuba Sul | 8628941 | 0 | Ativa | Sim (4106902) | Não | Reator Anaeróbio + Floculação Quimicamente Assistida + Flotação |  | 0 | 0.9 | 0 | 0 | RM Curitiba - PR | Tratamento Químico e Biológico | -49.1857 | -25.4724
4106902_ETE_1 | 4120804 | ETE Atuba Sul | 8628941 | 0 | Ativa | Sim (4106902) | Não | Reator Anaeróbio + Floculação Quimicamente Assistida + Flotação |  | 0 | 0.9 | 0 | 0 | RM Curitiba - PR | Tratamento Químico e Biológico | -49.1856 | -25.472
3300456_ETE_3 | 3300456 | ETE Sarapuí | 77937421 | 0 | Ativa | Sim | Não | Lodos Ativados Convencional |  | 0 | 0.85 | 0 | 0 | RM Rio de Janeiro - RJ | Lodos Ativados | -43.3474 | -22.7556
3300456_ETE_3 | 3301702 | ETE Sarapuí | 77937421 | 0 | Ativa | Sim | Não | Lodos Ativados Convencional |  | 0 | 0.88 | 0 | 0 | RM Rio de Janeiro - RJ | Lodos Ativados | -43.3469 | -22.7557
3304557_ETE_11 | 3301702 | ETE Pavuna | 77937521 | 0 | Ativa | Sim | Não | Lodos Ativados Convencional |  | 0 | 0.85 | 0 | 0 | RM Rio de Janeiro - RJ | Lodos Ativados | -43.3086 | -22.8024
3300456_ETE_3 | 3302858 | ETE Sarapuí | 77937421 | 0 | Ativa | Sim | Não | Lodos Ativados Convencional |  | 0 | 0.88 | 0 | 0 | RM Rio de Janeiro - RJ | Lodos Ativados | -43.3475 | -22.7558
3300456_ETE_3 | 3303500 | ETE Sarapuí | 77937421 | 0 | Ativa | Sim | Não | Lodos Ativados Convencional |  | 0 | 0.88 | 0 | 0 | RM Rio de Janeiro - RJ | Lodos Ativados | -43.3472 | -22.7557
3300456_ETE_3 | 3305109 | ETE Sarapuí | 77937421 | 0 | Ativa | Sim | Não | Lodos Ativados Convencional |  | 0 | 0.88 | 0 | 0 | RM Rio de Janeiro - RJ | Lodos Ativados | -43.3472 | -22.7558
3304557_ETE_11 | 3305109 | ETE Pavuna | 77937521 | 0 | Ativa | Sim | Não | Lodos Ativados Convencional |  | 0 | 0.88 | 0 | 0 | RM Rio de Janeiro - RJ | Lodos Ativados | -43.3089 | -22.8025
4303103_ETE_1 | 4303103 | ETE Free Way | 7814161 | 0 | Ativa | Sim (4309209) | Não | Lagoa Anaeróbia + Lagoa Facultativa + Lagoas de Maturação em Série |  | 0 | 0.82 | 0 | 0 | RM Porto Alegre - RS | Sistemas de Lagoas | -51.0773 | -29.9564
4303103_ETE_1 | 4309209 | ETE Free Way | 7814161 | 0 | Ativa | Sim (4303103) | Não | Lagoa Anaeróbia + Lagoa Facultativa + Lagoas de Maturação em Série |  | 0 | 0.82 | 0 | 0 | RM Porto Alegre - RS | Sistemas de Lagoas | -51.0767 | -29.9564
4216602_ETE_1 | 4205407 | ETE Potecas | 77975444 | 0 | Ativa | Sim | Não | Reator Anaeróbio + Lagoa Facultativa + Lagoa de Maturação |  | 0 | 0.7 | 0 | 0 | RM Florianópolis - SC | Reatores Anaeróbios | -48.6575 | -27.5683
4206702_ETE_1 | 4206702 | ETE Joaçaba e Herval D'Oeste | 827943411 | 0 | Ativa | Sim | Não | Lagoa Anaeróbia Aerada + Lagoa Facultativa Aerada + Lagoa de Maturação |  | 0 | 0.86 | 0 | 0 | RM do Contestado - SC | Sistemas de Lagoas | -51.4956 | -27.1943
4206702_ETE_1 | 4209003 | ETE Joaçaba e Herval D'Oeste | 827943411 | 0 | Ativa | Sim | Não | Lagoa Anaeróbia Aerada + Lagoa Facultativa Aerada + Lagoa de Maturação |  | 0 | 0.85 | 0 | 0 | RM do Contestado - SC | Sistemas de Lagoas | -51.4955 | -27.1943
3541406_ETE_3 | 3501301 | ETE Limoeiro | 8651894 | 0 | Ativa | Sim (Presidente Prudente) | Não | Lodos Ativados de Aeração Prolongada |  | 0 | 0.9 | 0 | 0 |  | Lodos Ativados | -51.4674 | -22.1178
2927408_ETE_1 | 2919207 | EPC Jaguaribe | 771793321 | 0 | Ativa | Sim (2927408) | Não | EPC - Estação de Pré Condicionamento (Peneiramento/Gradeamento/Primário) | Emissário terrestre/Emissário submarino (Boca do | 0 | 0.3 | 0 | 0 | RM Salvador - BA | Processos Simplificados | -38.4272 | -12.9671
2507507_ETE_1 | 2503209 | EPC ETE Polo de Tratamento do Baixo Roger - Baixo Paraíba | 75811622 | 0 | Ativa | Sim (2507507) | Não | EPC - Estação de Pré Condicionamento (Peneiramento/Gradeamento/Primário) | Emissário submarino | 0 | 0.4 | 0 | 0 | RM João Pessoa - PB | Processos Simplificados | -34.8783 | -7.1054
4106902_ETE_1 | 4105805 | ETE Atuba Sul | 8628941 | 0 | Ativa | Sim (4106902) | Não | Reator Anaeróbio + Floculação Quimicamente Assistida + Flotação |  | 0 | 0.9 | 0 | 0 | RM Curitiba - PR | Tratamento Químico e Biológico | -49.1856 | -25.4729
4113700_ETE_6 | 4103701 | ETE Sul | 864231625 | 0 | Ativa | Sim (4113700) | Não | Reator Anaeróbio + Filtro Aeróbio + Decantador |  | 0 | 0.85 | 0 | 0 | RM Londrina - PR | Reatores Anaeróbios | -51.1168 | -23.3578
4113700_ETE_3 | 4103701 | ETE Esperança | 864231653 | 0 | Ativa | Sim (4113700) | Não | Reator Anaeróbio + Filtro Aeróbio + Decantador |  | 0 | 0.85 | 0 | 0 | RM Londrina - PR | Reatores Anaeróbios | -51.1761 | -23.3795
4106902_ETE_7 | 4100400 | ETE Santa Quitéria | 8628653 | 0 | Ativa | Sim (4106902) | Não | Reator Anaeróbio + Floculação Quimicamente Assistida + Flotação |  | 0 | 0.92 | 0 | 0 | RM Curitiba - PR | Tratamento Químico e Biológico | -49.32 | -25.463
4106902_ETE_1 | 4100400 | ETE Atuba Sul | 8628941 | 0 | Ativa | Sim (4106902) | Não | Reator Anaeróbio + Floculação Quimicamente Assistida + Flotação |  | 0 | 0.92 | 0 | 0 | RM Curitiba - PR | Tratamento Químico e Biológico | -49.1857 | -25.4739
4304630_ETE_2 | 4304630 | ETE Guarani | 77995 | 0 | Ativa | Sim (Xangri-Lá) | Não | Reator Anaeróbio + Filtro Aeróbio + Floculação Quimicamente Assistida + Decantação |  | 0 | 0.9 | 0 | 0 | Aglomeração Urbana do Litoral Norte - Rio Grande do Sul - RS | Tratamento Químico e Biológico | -50.0199 | -29.7286
4307708_ETE_1 | 4307708 | ETE Esteio/Sapucaia do Sul | 782131 | 0 | Ativa | Sim (Sapucaia do Sul) | Não | Lodos Ativados por Batelada (SBR) + Decantação Quimicamente Assistida |  | 0 | 0.9 | 0 | 0 | RM Porto Alegre - RS | Tratamento Químico e Biológico | -51.1808 | -29.8406
3554805_ETE_1 | 3554102 | ETE Taubaté/Tremembé | 778957514 | 2010 | Ativa | Sim | Não | Lodos Ativados de Tanque Profundo (DEEP SHAFT) | Rio Paraíba do Sul | 0 | 0.9 | 0 | 0 | RM do Vale do Paraíba e Litoral Norte - SP | Lodos Ativados | -45.5885 | -22.9702
3505708_ETE_1 | 3552809 | ETE Barueri | 866975 | 0 | Ativa | Sim | Não | Lodos Ativados Convencional |  | 0 | 0.88 | 0 | 0 | RM São Paulo - SP | Lodos Ativados | -46.8477 | -23.5113
3552502_ETE_1 | 3552502 | ETE Suzano | 86699391 | 0 | Ativa | Sim | Não | Lodos Ativados Convencional |  | 0 | 0.88 | 0 | 0 | RM São Paulo - SP | Lodos Ativados | -46.3174 | -23.5271
3548500_ETE_1 | 3551009 | EPC Santos/São Vicente | 1 | 0 | Ativa | Sim (3548500) | Não | EPC - Estação de Pré Condicionamento (Peneiramento/Gradeamento/Primário) | Emissário submarino | 0 | 0.3 | 0 | 0 | RM Baixada Santista - SP | Processos Simplificados | -46.3505 | -23.9719
3505708_ETE_1 | 3550308 | ETE Barueri | 866975 | 0 | Ativa | Sim | Não | Lodos Ativados Convencional |  | 0 | 0.88 | 0 | 0 | RM São Paulo - SP | Lodos Ativados | -46.8479 | -23.5113
3550308_ETE_5 | 3550308 | ETE São Miguel - São Paulo | 86699373 | 0 | Ativa | Sim | Não | Lodos Ativados Convencional |  | 0 | 0.88 | 0 | 0 | RM São Paulo - SP | Lodos Ativados | -46.4478 | -23.4844
3550308_ETE_1 | 3550308 | ETE ABC | 86699261 | 0 | Ativa | Sim | Não | Lodos Ativados Convencional |  | 0 | 0.88 | 0 | 0 | RM São Paulo - SP | Lodos Ativados | -46.5863 | -23.6112
3550308_ETE_1 | 3548807 | ETE ABC | 86699261 | 0 | Ativa | Sim | Não | Lodos Ativados Convencional |  | 0 | 0.88 | 0 | 0 | RM São Paulo - SP | Lodos Ativados | -46.5861 | -23.6111
3550308_ETE_1 | 3548708 | ETE ABC | 86699261 | 0 | Ativa | Sim | Não | Lodos Ativados Convencional |  | 0 | 0.88 | 0 | 0 | RM São Paulo - SP | Lodos Ativados | -46.5862 | -23.6112
3548500_ETE_1 | 3548500 | EPC Santos/São Vicente | 0 | 0 | Ativa | Sim (3551009) | Não | EPC - Estação de Pré Condicionamento (Peneiramento/Gradeamento/Primário) | Emissário submarino | 0 | 0.2 | 0 | 0 | RM Baixada Santista - SP | Processos Simplificados | -46.3501 | -23.9719
3550308_ETE_1 | 3547809 | ETE ABC | 86699261 | 0 | Ativa | Sim | Não | Lodos Ativados Convencional |  | 0 | 0.88 | 0 | 0 | RM São Paulo - SP | Lodos Ativados | -46.5863 | -23.6111
3505708_ETE_1 | 3547304 | ETE Barueri | 866975 | 0 | Ativa | Sim | Não | Lodos Ativados Convencional |  | 0 | 0.88 | 0 | 0 | RM São Paulo - SP | Lodos Ativados | -46.8482 | -23.5113
3550308_ETE_1 | 3544103 | ETE ABC | 86699261 | 0 | Ativa | Sim | Não | Lodos Ativados Convencional |  | 0 | 0.88 | 0 | 0 | RM São Paulo - SP | Lodos Ativados | -46.5863 | -23.6111
3550308_ETE_1 | 3543303 | ETE ABC | 86699261 | 0 | Ativa | Sim | Não | Lodos Ativados Convencional |  | 0 | 0.88 | 0 | 0 | RM São Paulo - SP | Lodos Ativados | -46.586 | -23.6112
3552502_ETE_1 | 3539806 | ETE Suzano | 86699391 | 0 | Ativa | Sim | Não | Lodos Ativados Convencional |  | 0 | 0.88 | 0 | 0 | RM São Paulo - SP | Lodos Ativados | -46.3175 | -23.5272
3505708_ETE_1 | 3534401 | ETE Barueri | 866975 | 0 | Ativa | Sim | Não | Lodos Ativados Convencional |  | 0 | 0.88 | 0 | 0 | RM São Paulo - SP | Lodos Ativados | -46.8485 | -23.5113
3552502_ETE_1 | 3530607 | ETE Suzano | 86699391 | 0 | Ativa | Sim | Não | Lodos Ativados Convencional |  | 0 | 0.88 | 0 | 0 | RM São Paulo - SP | Lodos Ativados | -46.3176 | -23.5273
3550308_ETE_1 | 3529401 | ETE ABC | 86699261 | 0 | Ativa | Sim | Não | Lodos Ativados Convencional |  | 0 | 0.88 | 0 | 0 | RM São Paulo - SP | Lodos Ativados | -46.586 | -23.6112
3505708_ETE_1 | 3525003 | ETE Barueri | 866975 | 0 | Ativa | Sim | Não | Lodos Ativados Convencional |  | 0 | 0.88 | 0 | 0 | RM São Paulo - SP | Lodos Ativados | -46.8488 | -23.5113
3550308_ETE_5 | 3523107 | ETE São Miguel - São Paulo | 86699373 | 0 | Ativa | Sim | Não | Lodos Ativados Convencional |  | 0 | 0.88 | 0 | 0 | RM São Paulo - SP | Lodos Ativados | -46.4478 | -23.4842
3552502_ETE_1 | 3523107 | ETE Suzano | 86699391 | 0 | Ativa | Sim | Não | Lodos Ativados Convencional |  | 0 | 0.88 | 0 | 0 | RM São Paulo - SP | Lodos Ativados | -46.3178 | -23.5274
3205309_ETE_2 | 3205002 | ETE Camburi | 777195 | 0 | Ativa | Sim (Vitória) | Não | Lagoa Aerada + Lagoa de Decantação/Facultativa + Lagoa de Maturação |  | 0 | 0.86 | 0 | 0 | RM Grande Vitória - ES | Sistemas de Lagoas | -40.2737 | -20.2655
3556503_ETE_1 | 3556503 | ETE Várzea Paulista (Itália) | 86694911 | 0 | Ativa | Sim (3509601) | Não | Reator Anaeróbio + Lodos Ativados por Batelada |  | 0 | 0.9 | 0 | 0 | Aglomeração Urbana de Jundiaí - SP | Reatores Anaeróbios | -46.8519 | -23.2005
3554805_ETE_1 | 3554805 | ETE Taubaté/Tremembé | 778957514 | 2010 | Ativa | Sim | Não | Lodos Ativados de Tanque Profundo (DEEP SHAFT) | Rio Paraíba do Sul | 0 | 0.9 | 0 | 0 | RM do Vale do ParaLba e Litoral Norte - SP | Lodos Ativados | -45.5879 | -22.9703
3505708_ETE_1 | 3522505 | ETE Barueri | 866975 | 0 | Ativa | Sim | Não | Lodos Ativados Convencional |  | 0 | 0.88 | 0 | 0 | RM São Paulo - SP | Lodos Ativados | -46.8491 | -23.5113
3505708_ETE_1 | 3522208 | ETE Barueri | 866975 | 0 | Ativa | Sim | Não | Lodos Ativados Convencional |  | 0 | 0.88 | 0 | 0 | RM São Paulo - SP | Lodos Ativados | -46.8495 | -23.5113
3550308_ETE_5 | 3518800 | ETE São Miguel - São Paulo | 86699373 | 0 | Ativa | Sim | Não | Lodos Ativados Convencional |  | 0 | 0.88 | 0 | 0 | RM São Paulo - SP | Lodos Ativados | -46.4479 | -23.484
3550308_ETE_5 | 3515707 | ETE São Miguel - São Paulo | 86699373 | 0 | Ativa | Sim | Não | Lodos Ativados Convencional |  | 0 | 0.88 | 0 | 0 | RM São Paulo - SP | Lodos Ativados | -46.4479 | -23.4838
3552502_ETE_1 | 3515707 | ETE Suzano | 86699391 | 0 | Ativa | Sim | Não | Lodos Ativados Convencional |  | 0 | 0.9 | 0 | 0 | RM São Paulo - SP | Lodos Ativados | -46.3179 | -23.5275
3505708_ETE_1 | 3515004 | ETE Barueri | 866975 | 0 | Ativa | Sim | Não | Lodos Ativados Convencional |  | 0 | 0.88 | 0 | 0 | RM São Paulo - SP | Lodos Ativados | -46.8498 | -23.5113
3550308_ETE_1 | 3513801 | ETE ABC | 86699261 | 0 | Ativa | Sim | Não | Lodos Ativados Convencional |  | 0 | 0.86 | 0 | 0 | RM São Paulo - SP | Lodos Ativados | -46.586 | -23.6111
3505708_ETE_1 | 3513009 | ETE Barueri | 866975 | 0 | Ativa | Sim | Não | Lodos Ativados Convencional |  | 0 | 0.88 | 0 | 0 | RM São Paulo - SP | Lodos Ativados | -46.85 | -23.5113
3505708_ETE_1 | 3510609 | ETE Barueri | 866975 | 0 | Ativa | Sim | Não | Lodos Ativados Convencional |  | 0 | 0.88 | 0 | 0 | RM São Paulo - SP | Lodos Ativados | -46.8503 | -23.5113
3556503_ETE_1 | 3509601 | ETE Várzea Paulista (Itália) | 86694911 | 0 | Ativa | Sim (3556503) | Não | Reator Anaeróbio + Lodos Ativados por Batelada |  | 0 | 0.85 | 0 | 0 | Aglomeração Urbana de Jundiaí - SP | Reatores Anaeróbios | -46.8519 | -23.2005
3505708_ETE_1 | 3505708 | ETE Barueri | 866975 | 0 | Ativa | Sim | Não | Lodos Ativados Convencional |  | 0 | 0.85 | 0 | 0 | RM São Paulo - SP | Lodos Ativados | -46.8506 | -23.5113
3550308_ETE_5 | 3503901 | ETE São Miguel - São Paulo | 86699373 | 0 | Ativa | Sim | Não | Lodos Ativados Convencional |  | 0 | 0.86 | 0 | 0 | RM São Paulo - SP | Lodos Ativados | -46.4479 | -23.4836
4300604_ETE_2 | 4323002 | ETE Alvorada | 781417 | 0 | Ativa | Sim | Não | Lodos Ativados em Batelada - SBR Sequencing Batch Reactor/ICEAS Aeração Prolongada c/Ciclos Intermitentes |  | 0 | 0.95 | 0 | 0 | RM Porto Alegre - RS | Lodos Ativados | -51.0694 | -29.979
4300604_ETE_2 | 4300604 | ETE Alvorada | 781417 | 0 | Ativa | Sim | Não | Lodos Ativados em Batelada - SBR Sequencing Batch Reactor/ICEAS Aeração Prolongada c/Ciclos Intermitentes |  | 0 | 0.95 | 0 | 0 | RM Porto Alegre - RS | Lodos Ativados | -51.0691 | -29.979
3106200_ETE_2 | 3144805 | ETE Arrudas | 7694993611 | 0 | Ativa | Sim | Não | Lodos Ativados Convencional |  | 0 | 0.83 | 0 | 0 | RM Belo Horizonte - MG | Lodos Ativados | -43.8781 | -19.8965
4307708_ETE_1 | 4320008 | ETE Esteio/Sapucaia do Sul | 782131 | 0 | Ativa | Sim (Sapucaia do Sul) | Não | Lodos Ativados por Batelada (SBR) + Decantação Quimicamente Assistida |  | 0 | 0.9 | 0 | 0 | RM Porto Alegre - RS | Tratamento Químico e Biológico | -51.1808 | -29.8408
4304630_ETE_2 | 4323804 | ETE Guarani | 77995 | 0 | Ativa | Sim (Capão da Canoa) | Não | Reator Anaeróbio + Filtro Aeróbio + Floculação Quimicamente Assistida + Decantação |  | 0 | 0.9 | 0 | 0 | Aglomeração Urbana do Litoral Norte - Rio Grande do Sul - RS | Tratamento Químico e Biológico | -50.0185 | -29.7288
5007935_ETE_1 | 5007935 | ETE Sonora | 896293355 | 0 | Em construção/ampliação | Não | Sim | Lagoa Anaeróbia + Lagoa Facultativa + Lagoa de Maturação |  | 0 | 0.26 | 0 | 0 |  | Sistemas de Lagoas | -54.7412 | -17.5237
2211100_ETE_1 | 2211100 | ETE União | 74195611 | 0 | Em construção/ampliação | Não | Sim | Lagoa Facultativa + Lagoa de Maturação |  | 0 | 0.99 | 0 | 0 | RIDE TERESINA - Região Integrada de Desenvolvimento da Grande Teresina - PI | Sistemas de Lagoas | -42.852 | -4.5621
1718758_ETE_1 | 1718758 | ETE Rio Sono | 644311 | 0 | Em construção/ampliação | Não | Sim | Lagoa Facultativa |  | 0 | 0.78 | 0 | 0 |  | Sistemas de Lagoas | -47.8993 | -9.3547
2403251_ETE_1 | 2403251 | ETE Liberdade | 7573243 | 0 | Em construção/ampliação | Não | Sim | Lodos Ativados em Batelada - SBR Sequencing Batch Reactor/ICEAS Aeração Prolongada c/Ciclos Intermitentes | Riacho Cajupiranga | 0 | 0.88 | 0 | 0 |  | Lodos Ativados | -35.2845 | -5.892
2411403_ETE_2 | 2411403 | ETE Santana do Matos II | 75618451 | 0 | Em construção/ampliação | Não | Sim | Lagoa Facultativa + Lagoa de Maturação |  | 0 | 0.8 | 0 | 0 |  | Sistemas de Lagoas | -36.662 | -5.964
4200101_ETE_1 | 4200101 | ETE Abelardo Luz | 82789392 | 0 | Em construção/ampliação | Não | Sim | Reator Anaeróbio + Lodos Ativados de Aeração Prolongada |  | 0 | 0.83 | 0 | 0 | RM do Extremo Oeste - SC | Reatores Anaeróbios | -52.3429 | -26.5633
3122306_ETE_3 | 3122306 | ETE Santo Antônio dos Campos (Ermida) | 7698787 | 0 | Em construção/ampliação | Não | Sim | Reator Anaeróbio + Filtro Aeróbio + Decantador |  | 0 | 0.85 | 0 | 0 |  | Reatores Anaeróbios | -44.9781 | -20.1013
3122306_ETE_1 | 3122306 | ETE Itapecerica | 7698793 | 0 | Em construção/ampliação | Não | Sim | Reator Anaeróbio + Filtro Aeróbio + Decantador | Rio Pará | 249000 | 0.85 | 0 | 0 |  | Reatores Anaeróbios | -44.8651 | -20.0903
3304904_ETE_5 | 3304904 | ETE São Gonçalo I | 77935774 | 0 | Em construção/ampliação | Sim (3304557) | Não | Lodos Ativados Convencional | Baía de Guanabara | 0 | 0.88 | 0 | 0 | RM Rio de Janeiro - RJ | Lodos Ativados | -43.0638 | -22.8043
4302105_ETE_1 | 4302105 | ETE Bento Gonçalves I - Barracão | 786785 | 0 | Em construção/ampliação | Não | Sim | Reator Anaeróbio + Floculação Quimicamente Assistida + Filtração |  | 0 | 0.85 | 0 | 0 | RM da Serra Gaúcha - RS | Tratamento Químico e Biológico | -51.4736 | -29.18
3505302_ETE_1 | 3505302 | ETE Barra Bonita | 86659162 | 0 | Em construção/ampliação | Não | Sim | Lagoa Anaeróbia + Lagoa Facultativa + Lagoa de Maturação |  | 0 | 0.8 | 0 | 0 |  | Sistemas de Lagoas | -48.5495 | -22.4702
1501402_ETE_1 | 1501402 | EPC Bacia do Una | 612113 | 0 | Em construção/ampliação | Não | Sim | EPC - Estação de Pré Condicionamento (Peneiramento/Gradeamento/Primário) | Emissário submarino | 0 | 0.3 | 0 | 0 | RM Belém - PA | Processos Simplificados | -48.4915 | -1.4191
2926004_ETE_1 | 2926004 | ETE Remanso | 7617762 | 0 | Em construção/ampliação | Não | Sim | Lagoa Anaeróbia + Lagoa Facultativa/Lagoa de Decantação (Sistema Australiano) |  | 0 | 0.82 | 0 | 0 |  | Sistemas de Lagoas | -42.0707 | -9.6141
3509502_ETE_17 | 3509502 | ETE Nova América | 86692931 | 0 | Em construção/ampliação | Não | Sim | Reator Anaeróbio + Lodos Ativados + Filtração/Decantação/Flotação Quimicamente Assistidos |  | 0 | 0.9 | 0 | 0 | RM Campinas - SP | Tratamento Químico e Biológico | -47.0964 | -23.0025
3302403_ETE_1 | 3302403 | ETE Centro | 77932122 | 0 | Em construção/ampliação | Não | Sim | Reator Anaeróbio + Filtro Anaeróbio + Filtro Aeróbio + Decantador |  | 0 | 0.85 | 0 | 0 |  | Reatores Anaeróbios | -41.8036 | -22.379
3113404_ETE_1 | 3113404 | ETE Caratinga | 77636993 | 2020 | Em construção/ampliação | Não | Sim | Reator Anaeróbio + Filtro Aeróbio + Decantador | Rio Caratinga | 67239 | 0.85 | 0 | 0 |  | Reatores Anaeróbios | -42.1315 | -19.735
5102678_ETE_1 | 5102678 | ETE Rio das Mortes | 689993 | 0 | Em construção/ampliação | Não | Sim | Reator Anaeróbio + Filtro Aeróbio + Decantador |  | 0 | 0.85 | 0 | 0 |  | Reatores Anaeróbios | -55.2183 | -15.5354
2704302_ETE_2 | 2704302 | ETE Benedito Bentes Nova | 759593 | 0 | Em construção/ampliação | Não | Sim | Lodos Ativados MBBR/IFAS (Reator de Biofilme Móvel/Lodos Ativados com Biofilme Fixo Integrado) |  | 0 | 0.9 | 0 | 0 |  | Lodos Ativados | -35.715 | -9.5419
2704302_ETE_5 | 2704302 | ETE Sistema Prisional | 7595923 | 0 | Em construção/ampliação | Não | Sim | Lagoa Aerada |  | 0 | 0.75 | 0 | 0 |  | Sistemas de Lagoas | -35.7766 | -9.55
3549706_ETE_1 | 3549706 | ETE São José do Rio Pardo | 8684275361 | 0 | Em construção/ampliação | Não | Sim | Reator Anaeróbio + Floculação Quimicamente Assistida + Flotação |  | 0 | 0.8011 | 0 | 0 |  | Tratamento Químico e Biológico | -46.9173 | -21.5914
3114006_ETE_1 | 3114006 | ETE Carmo da Mata | 76988257 | 0 | Em construção/ampliação | Não | Sim | Reator Anaeróbio + Filtro Aeróbio (FBAS/FBP/BAS/FAE/FBN/Filtro Russo) |  | 0 | 0.8 | 0 | 0 |  | Reatores Anaeróbios | -44.8777 | -20.5374
3146305_ETE_1 | 3146305 | ETE Padre Paraíso | 7741769971 | 0 | Em construção/ampliação | Não | Sim | Lodos Ativados Convencional |  | 0 | 0.88 | 0 | 0 |  | Lodos Ativados | -41.4703 | -17.0666
3162948_ETE_1 | 3162948 | ETE São José da Barra | 86879842 | 0 | Em construção/ampliação | Não | Sim | Reator Anaeróbio + Filtro Aeróbio (FBAS/FBP/BAS/FAE/FBN/Filtro Russo) |  | 0 | 0.8 | 0 | 0 |  | Reatores Anaeróbios | -46.3008 | -20.7187
3302403_ETE_6 | 3302403 | ETE Parque Aeroporto | 7793214 | 0 | Em construção/ampliação | Não | Sim | Reator Anaeróbio + Filtro Anaeróbio + Filtro Aeróbio + Decantador |  | 0 | 0.85 | 0 | 0 |  | Reatores Anaeróbios | -41.7712 | -22.3525
4204608_ETE_2 | 4204608 | ETE Próspera | 779916441 | 0 | Em construção/ampliação | Não | Sim | Reator Anaeróbio + Lodos Ativados |  | 0 | 0.83 | 0 | 0 | RM Carbonífera - SC | Reatores Anaeróbios | -49.2926 | -28.6716
3509502_ETE_7 | 3509502 | ETE Boa Vista | 86663894 | 2016 | Em construção/ampliação | Não | Sim | Lodos Ativados de Aeração Prolongada com Ultrafiltração | Córrego Boa Vista | 56796 | 0.9 | 0 | 0 | RM Campinas - SP | Lodos Ativados | -47.1325 | -22.854
3301900_ETE_2 | 3301900 | ETE Itaboraí | 779358221 | 0 | Em construção/ampliação | Não | Sim | Lodos Ativados MBBR/IFAS (Reator de Biofilme Móvel/Lodos Ativados com Biofilme Fixo Integrado) |  | 0 | 0.95 | 0 | 0 | RM Rio de Janeiro - RJ | Lodos Ativados | -42.8747 | -22.7234
3304904_ETE_5 | 3304557 | ETE São Gonçalo I | 77935774 | 0 | Em construção/ampliação | Sim (3304904) | Não | Lodos Ativados Convencional | Baía de Guanabara | 0 | 0.6 | 0 | 0 | RM Rio de Janeiro - RJ | Lodos Ativados | -43.0637 | -22.8042
3304904_ETE_5 | 3304904 | ETE São Gonçalo I | 77935774 | 0 | Em construção/ampliação | Sim (soma) | Sim | Lodos Ativados Convencional | Baía de Guanabara | 0 | 0.88 | 0 | 0 | RM Rio de Janeiro - RJ | Lodos Ativados | -43.0637 | -22.8041
3157377_ETE_1 | 3157377 | ETE Santa Cruz de Salinas | 77418946 | 0 | Em construção/ampliação | Não | Sim | Reator Anaeróbio (RAFA, RALF, UASB, DAFA) |  | 0 | 0.68 | 0 | 0 |  | Reatores Anaeróbios | -41.7495 | -16.1
4301602_ETE_29 | 4301602 | ETE Residencial Guenoas II | 82269662 | 0 | Ativa | Não | Sim | Reator Anaeróbio + Filtro Aeróbio (FBAS/FBP/BAS/FAE/FBN/Filtro Russo) |  | 0 | 0.8 | 0 | 0 |  | Reatores Anaeróbios | -54.1076 | -31.3006
4301602_ETE_30 | 4301602 | ETE Residencial Guenoas III | 82269662 | 0 | Ativa | Não | Sim | Reator Anaeróbio + Filtro Aeróbio (FBAS/FBP/BAS/FAE/FBN/Filtro Russo) |  | 0 | 0.8 | 0 | 0 |  | Reatores Anaeróbios | -54.1048 | -31.3008
3200102_ETE_1 | 3200102 | ETE Ibicaba | 77618653 | 0 | Problemas operacionais (alagamento, salinização, | Não | Sim | Fossa Séptica + Filtro Anaeróbio/Biológico | Rio São Domingos | 0 | 0.55 | 0 | 0 |  | Processos Simplificados | -41.2392 | -20.0106
3200102_ETE_2 | 3200102 | ETE São Francisco Xavier do Guandu | 77618713 | 2000 | Problemas operacionais (alagamento, salinização, | Não | Sim | Fossa Séptica + Filtro Anaeróbio/Biológico | Rio Guandu | 300 | 0.55 | 0 | 0 |  | Processos Simplificados | -41.134 | -19.9959
3200102_ETE_3 | 3200102 | ETE Piracema | 77618955 | 2000 | Problemas operacionais (alagamento, salinização, | Não | Sim | Fossa Séptica + Filtro Anaeróbio/Biológico | Rio Guandu | 500 | 0.55 | 0 | 0 |  | Processos Simplificados | -41.1916 | -20.1853
3200102_ETE_4 | 3200102 | ETE Pontões | 77618895 | 0 | Ativa | Não | Sim | Fossa Séptica + Filtro Anaeróbio/Biológico | Córrego Boa Sorte | 0 | 0.55 | 0 | 0 |  | Processos Simplificados | -41.0491 | -20.1954
3200102_ETE_5 | 3200102 | ETE Fazenda Guandu | 77618861 | 0 | Ativa | Não | Sim | Fossa Séptica + Filtro Anaeróbio/Biológico |  | 1500 | 0.55 | 0 | 0 |  | Processos Simplificados | -41.1035 | -20.212
3200136_ETE_1 | 3200136 | ETE Águia Branca | 776125993 | 0 | Ativa | Não | Sim | Reator Anaeróbio + Filtro Aeróbio + Decantador | Rio São José | 0 | 0.85 | 0 | 0 |  | Reatores Anaeróbios | -40.7336 | -18.9828
3204955_ETE_1 | 3204955 | ETE Vila Espanhola | 7761657 | 0 | Ativa | Não | Sim | Fossa Séptica + Filtro Anaeróbio/Biológico | Rio Santa Maria | 0 | 0.55 | 0 | 0 |  | Processos Simplificados | -40.652 | -19.7481
3204955_ETE_5 | 3204955 | ETE São Jacinto | 7761626 | 0 | Ativa | Não | Sim | Fossa Séptica + Filtro Anaeróbio/Biológico | Córrego São Jacinto | 0 | 0.55 | 0 | 0 |  | Processos Simplificados | -40.6114 | -19.7175
3204955_ETE_4 | 3204955 | ETE São Roquinho | 7761653 | 0 | Ativa | Não | Sim | Fossa Séptica + Filtro Anaeróbio/Biológico | Rio Santa Maria | 0 | 0.55 | 0 | 0 |  | Processos Simplificados | -40.6627 | -19.7385
3204955_ETE_3 | 3204955 | ETE Centro | 7761655 | 0 | Ativa | Não | Sim | Fossa Séptica + Filtro Anaeróbio/Biológico | Rio Santa Maria | 0 | 0.55 | 0 | 0 |  | Processos Simplificados | -40.6596 | -19.7395
3204955_ETE_2 | 3204955 | ETE Vila Verde | 7761655 | 0 | Ativa | Não | Sim | Fossa Séptica + Filtro Anaeróbio/Biológico | Rio Santa Maria | 0 | 0.55 | 0 | 0 |  | Processos Simplificados | -40.6578 | -19.746
3205176_ETE_1 | 3205176 | ETE Vila Valério | 77612185 | 0 | Ativa | Não | Sim | Reator Anaeróbio + Filtro Aeróbio + Decantador |  | 9000 | 0.85 | 0 | 0 |  | Reatores Anaeróbios | -40.3937 | -19.0087
3202405_ETE_3 | 3202405 | ETE Centro | 777541 | 0 | Ativa | Não | Sim | Lodos Ativados com Remoção Biológica de Nitrogênio (Zona Anóxica) | Baía de Guarapari | 102649 | 0.77 | 0 | 0 | RM Grande Vitória - ES | Lodos Ativados | -40.5158 | -20.6715
3202405_ETE_4 | 3202405 | ETE Meaípe | 7775523 | 0 | Ativa | Não | Sim | Reator Anaeróbio + Filtro Aeróbio (FBAS/FBP/BAS/FAE/FBN/Filtro Russo) | Rio Meaípe | 6500 | 0.8 | 0 | 0 | RM Grande Vitória - ES | Reatores Anaeróbios | -40.5648 | -20.725
3169307_ETE_1 | 3169307 | ETE Rio do Peixe | 864231625 | 2015 | Ativa | Não | Sim | Reator Anaeróbio (RAFA, RALF, UASB, DAFA) | Rio do Peixe | 0 | 0.47 | 0 | 0 |  | Reatores Anaeróbios | -45.2998 | -21.6664
3107703_ETE_1 | 3107703 | ETE Bom Jesus do Amparo | 7768873 | 0 | Ativa | Não | Sim | Reator Anaeróbio (RAFA, RALF, UASB, DAFA) | Ribeirão Bom Jesus | 0 | 0.65 | 0 | 0 |  | Reatores Anaeróbios | -43.4754 | -19.7121
3135001_ETE_1 | 3135001 | ETE Jaguaraçu | 77681541 | 0 | Ativa | Não | Sim | Reator Anaeróbio (RAFA, RALF, UASB, DAFA) |  | 0 | 0.68 | 0 | 0 |  | Reatores Anaeróbios | -42.7562 | -19.6372
3139409_ETE_1 | 3139409 | ETE Manhuaçu | 7762917 | 0 | Inativa/abandonada/desativada | Não | Sim | Reator Anaeróbio + Filtro Aeróbio + Decantador |  | 0 | 0.85 | 0 | 0 |  | Reatores Anaeróbios | -42.0136 | -20.2404
3146107_ETE_1 | 3146107 | ETE Osso de Boi | 77696475 | 0 | Em construção/ampliação | Não | Sim | Reator Anaeróbio + Filtro Aeróbio + Decantador |  | 29652 | 0.85 | 0 | 0 |  | Reatores Anaeróbios | -43.4886 | -20.3992
3146107_ETE_2 | 3146107 | ETE São Bartolomeu | 769499995 | 0 | Ativa | Não | Sim | Reator Anaeróbio (RAFA, RALF, UASB, DAFA) |  | 0 | 0.68 | 0 | 0 |  | Reatores Anaeróbios | -43.5803 | -20.312
3148756_ETE_1 | 3148756 | ETE Pedra Bonita | 7769286 | 0 | Inativa/abandonada/desativada | Não | Sim | Filtro Anaeróbio | Rio Pouso Alto | 0 | 0.7 | 0 | 0 |  | Miscelânea de Processos | -42.3335 | -20.5155
3149952_ETE_1 | 3149952 | ETE Pedra Corrida | 7765735 | 0 | Inativa/abandonada/desativada | Não | Sim | Fossa Séptica + Filtro Anaeróbio/Biológico |  | 0 | 0.55 | 0 | 0 |  | Processos Simplificados | -42.1561 | -19.0891
3149952_ETE_2 | 3149952 | ETE Serraria | 7765725 | 0 | Ativa | Não | Sim | Fossa Séptica + Filtro Anaeróbio/Biológico |  | 0 | 0.55 | 0 | 0 |  | Processos Simplificados | -42.2027 | -19.0625
3149952_ETE_3 | 3149952 | ETE Serraria 2 | 7765725 | 0 | Ativa | Não | Sim | Fossa Séptica/Tanque Imhoff/Decanto-Digestor/Biodigestor |  | 0 | 0.5 | 0 | 0 |  | Processos Simplificados | -42.2051 | -19.0665
3149952_ETE_4 | 3149952 | ETE São Sebastião do Baixio | 7765767 | 0 | Ativa | Não | Sim | Fossa Séptica/Tanque Imhoff/Decanto-Digestor/Biodigestor |  | 0 | 0.5 | 0 | 0 |  | Processos Simplificados | -42.2763 | -19.1046
3169505_ETE_1 | 3169505 | ETE Tumiritinga | 77639321 | 0 | Ativa | Não | Sim | Fossa Séptica/Tanque Imhoff/Decanto-Digestor/Biodigestor |  | 0 | 0.3 | 0 | 0 |  | Processos Simplificados | -41.6377 | -18.9794
3171303_ETE_1 | 3171303 | ETE Romão dos Reis | 77697645 | 0 | Ativa | Não | Sim | Fossa Séptica/Tanque Imhoff/Decanto-Digestor/Biodigestor |  | 0 | 0.5 | 0 | 0 |  | Processos Simplificados | -42.8806 | -20.7837
3171303_ETE_2 | 3171303 | ETE Violeira | 77697651 | 0 | Ativa | Não | Sim | Fossa Séptica/Tanque Imhoff/Decanto-Digestor/Biodigestor |  | 0 | 0.5 | 0 | 0 |  | Processos Simplificados | -42.8595 | -20.7373
3171303_ETE_3 | 3171303 | ETE Santa Clara | 77697642 | 0 | Ativa | Não | Sim | Filtro Anaeróbio + Decantador |  | 0 | 0.7 | 0 | 0 |  | Miscelânea de Processos | -42.8963 | -20.7578
3200805_ETE_2 | 3200805 | BioETE | 776195 | 0 | Ativa | Não | Sim | Filtro Anaeróbio + Decantador | Córrego Sapucaia | 50 | 0.7 | 0 | 0 |  | Miscelânea de Processos | -41.0332 | -19.5058
3200805_ETE_3 | 3200805 | ETE Rio Guandu | 7761811 | 0 | Em construção/ampliação | Não | Sim | Reator Anaeróbio + Filtro Aeróbio + Decantador | Rio Guandu | 0 | 0.85 | 0 | 0 |  | Reatores Anaeróbios | -41.007 | -19.5134
3200805_ETE_4 | 3200805 | ETE Ibituba I | 77618321 | 0 | Ativa | Não | Sim | Fossa Séptica + Filtro Anaeróbio/Biológico | Córrego Canjica | 90 | 0.55 | 0 | 0 |  | Processos Simplificados | -41.0142 | -19.6876
3200805_ETE_5 | 3200805 | ETE Ibituba II | 77618323 | 0 | Ativa | Não | Sim | Fossa Séptica + Filtro Anaeróbio/Biológico | Córrego Canjica | 0 | 0.55 | 0 | 0 |  | Processos Simplificados | -41.0167 | -19.6899
3200805_ETE_6 | 3200805 | ETE Vila Nova do Bananal | 7761827 | 0 | Ativa | Não | Sim | Fossa Séptica + Filtro Anaeróbio/Biológico |  | 0 | 0.55 | 0 | 0 |  | Processos Simplificados | -41.1238 | -19.687
3200805_ETE_7 | 3200805 | ETE Quilômetro 14 do Mutum | 7761783 | 0 | Ativa | Não | Sim | Fossa Séptica + Filtro Anaeróbio/Biológico |  | 0 | 0.55 | 0 | 0 |  | Processos Simplificados | -40.9055 | -19.3975
3200805_ETE_8 | 3200805 | ETE Alto Mutum | 77617893 | 0 | Ativa | Não | Sim | Fossa Séptica + Filtro Anaeróbio/Biológico |  | 0 | 0.55 | 0 | 0 |  | Processos Simplificados | -40.9095 | -19.2695
3202504_ETE_2 | 3202504 | ETE Guatemala | 7771662 | 0 | Ativa | Não | Sim | Reator Anaeróbio + Filtro Aeróbio + Decantador |  | 0 | 0.85 | 0 | 0 |  | Reatores Anaeróbios | -40.39 | -19.8652
3203205_ETE_7 | 3203205 | ETE Desengano | 776137863 | 0 | Ativa | Não | Sim | Reator Anaeróbio + Filtro Aeróbio (FBAS/FBP/BAS/FAE/FBN/Filtro Russo) |  | 2000 | 0.8 | 0 | 0 |  | Reatores Anaeróbios | -40.3169 | -19.624
3203163_ETE_2 | 3203163 | ETE Joatuba | 77618365 | 0 | Ativa | Não | Sim | Fossa Séptica + Filtro Anaeróbio/Biológico | Córrego Taquaral | 0 | 0.7 | 0 | 0 |  | Processos Simplificados | -40.9615 | -19.8755
3203163_ETE_3 | 3203163 | ETE Vila Laranja da Terra | 776183941 | 0 | Ativa | Não | Sim | Fossa Séptica + Filtro Anaeróbio/Biológico | Córrego Santana (Córrego Laranja da Terra) | 0 | 0.7 | 0 | 0 |  | Processos Simplificados | -41.0212 | -19.9015
3203163_ETE_4 | 3203163 | ETE Santa Luzia | 77618363 | 0 | Ativa | Não | Sim | Fossa Séptica + Filtro Anaeróbio/Biológico | Disposição no Solo (Lavoura) | 0 | 0.7 | 0 | 0 |  | Processos Simplificados | -40.9733 | -19.8584
3203163_ETE_5 | 3203163 | ETE Sobreiro | 77618385 | 0 | Ativa | Não | Sim | Fossa Séptica + Filtro Anaeróbio/Biológico | Córrego 5 Pontões | 0 | 0.7 | 0 | 0 |  | Processos Simplificados | -41.1142 | -19.8231
3203163_ETE_6 | 3203163 | ETE São Luiz de Miranda 1 | 776183995 | 0 | Ativa | Não | Sim | Fossa Séptica + Filtro Anaeróbio/Biológico | Rio Guandu | 0 | 0.7 | 0 | 0 |  | Processos Simplificados | -41.0591 | -19.9685
3203163_ETE_7 | 3203163 | ETE São Luiz de Miranda 2 | 776183995 | 0 | Ativa | Não | Sim | Fossa Séptica + Filtro Anaeróbio/Biológico | Rio Guandu | 0 | 0.7 | 0 | 0 |  | Processos Simplificados | -41.0604 | -19.9713
3170206_ETE_4 | 3170206 | ETE Martinésia | 86982316 | 0 | Ativa | Não | Sim | Reator Anaeróbio + Filtro Anaeróbio/Biológico | Córrego Martinésia | 0 | 0.73 | 0 | 0 |  | Reatores Anaeróbios | -48.4202 | -18.7517
3170206_ETE_5 | 3170206 | ETE Cruzeiro dos Peixotos | 8698311743 | 0 | Ativa | Não | Sim | Reator Anaeróbio (RAFA, RALF, UASB, DAFA) |  | 0 | 0.68 | 0 | 0 |  | Reatores Anaeróbios | -48.369 | -18.7249
3121605_ETE_1 | 3121605 | ETE Inhaí | 7749822 | 0 | Ativa | Não | Sim | Reator Anaeróbio + Filtro Anaeróbio/Biológico |  | 0 | 0.73 | 0 | 0 |  | Reatores Anaeróbios | -43.6182 | -17.9391
3102605_ETE_1 | 3102605 | ETE Portal da Mantiqueira | 868469342 | 2014 | Ativa | Não | Sim | Lodos Ativados em Batelada - SBR Sequencing Batch Reactor/ICEAS Aeração Prolongada c/Ciclos Intermitentes |  | 0 | 0.96 | 0 | 0 |  | Lodos Ativados | -46.5851 | -22.0693
3154002_ETE_1 | 3154002 | ETE Bicuíba | 776925434 | 0 | Ativa | Não | Sim | Filtro Primário + Filtro Secundário +Lagoa Facultativa |  | 0 | 0.8 | 0 | 0 |  | Miscelânea de Processos | -42.3586 | -20.09
2303808_ETE_3 | 2303808 | ETE Cedro B - CE | 75441843 | 0 | Ativa | Não | Sim | Reator Anaeróbio + Filtro Anaeróbio/Biológico |  | 0 | 0.75 | 0 | 0 |  | Reatores Anaeróbios | -39.0542 | -6.606
2313302_ETE_1 | 2313302 | ETE Hospital | 75496211 | 0 | Ativa | Não | Sim | Reator Anaeróbio + Filtro Anaeróbio/Biológico |  | 0 | 0.75 | 0 | 0 |  | Reatores Anaeróbios | -40.3009 | -6.0028
4301602_ETE_17 | 4301602 | ETE Central | 82269641 | 0 | Ativa | Não | Sim | Lodos Ativados de Aeração Prolongada |  | 0 | 0.84 | 0 | 0 |  | Lodos Ativados | -54.1124 | -31.346
4301602_ETE_23 | 4301602 | ETE Passo do Príncipe | 82269641 | 0 | Ativa | Não | Sim | Fossa Séptica + Filtro Anaeróbio/Biológico |  | 0 | 0.55 | 0 | 0 |  | Processos Simplificados | -54.1141 | -31.3448
4301602_ETE_19 | 4301602 | ETE Figorífico Marfrig | 82269627 | 0 | Ativa | Não | Sim | Lagoa Anaeróbia + Lagoa Facultativa/Lagoa de Decantação (Sistema Australiano) |  | 0 | 0.82 | 0 | 0 |  | Sistemas de Lagoas | -54.0356 | -31.3567
4301602_ETE_1 | 4301602 | ETE 25º GAC | 8226965 | 0 | Ativa | Não | Sim | Reator Anaeróbio + Filtro Aeróbio + Lagoa de Aguapés/Banhado com Macrófitas |  | 0 | 0.9 | 0 | 0 |  | Reatores Anaeróbios | -54.0957 | -31.3318
4301602_ETE_18 | 4301602 | ETE Coradini Alimentos | 82269663 | 0 | Ativa | Não | Sim | Lagoa Anaeróbia + Lagoa Facultativa + Lagoa de Maturação |  | 0 | 0.82 | 0 | 0 |  | Sistemas de Lagoas | -54.0769 | -31.2887
4301602_ETE_24 | 4301602 | ETE Residencial Charrua | 82269663 | 0 | Ativa | Não | Sim | Fossa Séptica + Filtro Anaeróbio/Biológico |  | 0 | 0.55 | 0 | 0 |  | Processos Simplificados | -54.0912 | -31.3063
4301602_ETE_28 | 4301602 | ETE Residencial Guenoas I | 82269662 | 0 | Ativa | Não | Sim | Reator Anaeróbio + Filtro Aeróbio (FBAS/FBP/BAS/FAE/FBN/Filtro Russo) |  | 0 | 0.8 | 0 | 0 |  | Reatores Anaeróbios | -54.1083 | -31.3016
4301602_ETE_16 | 4301602 | ETE CAIC | 82269662 | 0 | Ativa | Não | Sim | Fossa Séptica + Filtro Anaeróbio/Biológico |  | 0 | 0.55 | 0 | 0 |  | Processos Simplificados | -54.1108 | -31.3021
3203056_ETE_7 | 3203056 | ETE Riviera | 775947616 | 0 | Ativa | Não | Sim | Reator Anaeróbio (RAFA, RALF, UASB, DAFA) |  | 0 | 0.68 | 0 | 0 |  | Reatores Anaeróbios | -40.0794 | -18.915
2900702_ETE_17 | 2900702 | ETE Cervejaria Sckincariol | 77176473 | 0 | Ativa | Não | Sim | Lagoas Aeradas em Série + Lagoas Facultativas Aeradas em Série |  | 0 | 0.9 | 0 | 0 |  | Sistemas de Lagoas | -38.4087 | -12.1593
2900702_ETE_16 | 2900702 | ETE Cervajaria Petrópolis da Bahia | 77176472 | 0 | Ativa | Não | Sim | Lodos Ativados Convencional |  | 0 | 0.88 | 0 | 0 |  | Lodos Ativados | -38.4447 | -12.1646
2900702_ETE_19 | 2900702 | ETE Frigorífico Regional de Alagoinhas | 77176471 | 0 | Ativa | Não | Sim | Reator Anaeróbio + Lagoa Decantação/Facultativa/Maturação/Polimento |  | 0 | 0.86 | 0 | 0 |  | Reatores Anaeróbios | -38.3948 | -12.1996
2900702_ETE_6 | 2900702 | ETE 14 - Parque Diesel | 77176491 | 0 | Ativa | Não | Sim | Fossa Séptica + Disposição no Solo (Infiltração no Solo/Escoamento Superficial/Sumidouro/Áreas Alagadas) |  | 0 | 0.6 | 0 | 0 |  | Processos Simplificados | -38.4277 | -12.1551
2925204_ETE_1 | 2925204 | ETE 4 | 77176511 | 0 | Ativa | Não | Sim | Fossa Séptica + Filtro Anaeróbio/Biológico |  | 0 | 0.55 | 0 | 0 |  | Processos Simplificados | -38.319 | -12.4152
2900702_ETE_14 | 2900702 | ETE 8 - Baixa da Santinha | 77176482 | 0 | Ativa | Não | Sim | Reator Anaeróbio (RAFA, RALF, UASB, DAFA) |  | 0 | 0.68 | 0 | 0 |  | Reatores Anaeróbios | -38.4349 | -12.1235
2900702_ETE_1 | 2900702 | ETE 1 - Praça Kennedy | 77176481 | 0 | Ativa | Não | Sim | Reator Anaeróbio (RAFA, RALF, UASB, DAFA) |  | 0 | 0.68 | 0 | 0 |  | Reatores Anaeróbios | -38.4448 | -12.1309
2900702_ETE_8 | 2900702 | ETE 2 - Condománio Mais Viver | 77176474 | 0 | Ativa | Não | Sim | Reator Anaeróbio (RAFA, RALF, UASB, DAFA) |  | 0 | 0.68 | 0 | 0 |  | Reatores Anaeróbios | -38.4016 | -12.1287
2900702_ETE_9 | 2900702 | ETE 3 - Conjunto Campo Belo | 77176474 | 0 | Ativa | Não | Sim | Reator Anaeróbio (RAFA, RALF, UASB, DAFA) |  | 0 | 0.68 | 0 | 0 |  | Reatores Anaeróbios | -38.4004 | -12.132
2900702_ETE_10 | 2900702 | ETE 4 - Conjunto Jardim Tropical | 77176474 | 0 | Ativa | Não | Sim | Reator Anaeróbio (RAFA, RALF, UASB, DAFA) |  | 0 | 0.68 | 0 | 0 |  | Reatores Anaeróbios | -38.4 | -12.1418
2900702_ETE_11 | 2900702 | ETE 5 - Parque e Jardins | 77176474 | 0 | Ativa | Não | Sim | Reator Anaeróbio (RAFA, RALF, UASB, DAFA) |  | 0 | 0.68 | 0 | 0 |  | Reatores Anaeróbios | -38.3983 | -12.1417
2900702_ETE_7 | 2900702 | ETE 15 - Jardim Imperial | 77176474 | 0 | Ativa | Não | Sim | Reator Anaeróbio (RAFA, RALF, UASB, DAFA) |  | 0 | 0.68 | 0 | 0 |  | Reatores Anaeróbios | -38.4002 | -12.1434
2900702_ETE_12 | 2900702 | ETE 6 - Condomínio Ouro Negro | 77176474 | 0 | Ativa | Não | Sim | Reator Anaeróbio (RAFA, RALF, UASB, DAFA) |  | 0 | 0.68 | 0 | 0 |  | Reatores Anaeróbios | -38.3998 | -12.147
2900702_ETE_13 | 2900702 | ETE 7 - Condomínio Ouro Negro | 77176474 | 0 | Ativa | Não | Sim | Reator Anaeróbio (RAFA, RALF, UASB, DAFA) |  | 0 | 0.68 | 0 | 0 |  | Reatores Anaeróbios | -38.4001 | -12.1473
2900702_ETE_15 | 2900702 | ETE 9 - Brasilinha | 77176491 | 0 | Ativa | Não | Sim | Fossa Séptica + Disposição no Solo (Infiltração no Solo/Escoamento Superficial/Sumidouro/Áreas Alagadas) |  | 0 | 0.6 | 0 | 0 |  | Processos Simplificados | -38.4324 | -12.1514
2900702_ETE_2 | 2900702 | ETE 10 - Jardim Petrolar | 77176475 | 0 | Ativa | Não | Sim | Fossa Séptica/Tanque Imhoff/Decanto-Digestor/Biodigestor |  | 0 | 0.5 | 0 | 0 |  | Processos Simplificados | -38.4163 | -12.1562
3201159_ETE_2 | 3201159 | ETE São Jorge de Oliveira | 77618665 | 0 | Ativa | Não | Sim | Fossa Séptica + Filtro Anaeróbio/Biológico | Córrego Oliveira | 0 | 0.7 | 0 | 0 |  | Processos Simplificados | -41.2785 | -19.9774
3157401_ETE_1 | 3157401 | ETE São José da Vargem Alegre | 77695963 | 0 | Ativa | Não | Sim | Fossa Séptica + Filtro Anaeróbio/Biológico | Ribeirão do Gambá | 0 | 0.7 | 0 | 0 |  | Processos Simplificados | -42.847 | -20.2836
3200102_ETE_6 | 3200102 | ETE Afonso Cláudio | 7761876 | 2016 | Ativa | Não | Sim | Reator Anaeróbio + Lagoa Decantação/Facultativa/Maturação/Polimento | Afluente Rio Guandu | 0 | 0.8 | 0 | 0 |  | Reatores Anaeróbios | -41.1424 | -20.0729
3203056_ETE_8 | 3203056 | ETE Novo Tempo | 775947812 | 0 | Ativa | Não | Sim | Fossa Séptica + Filtro Anaeróbio/Biológico | Córrego Pau Lascado | 0 | 0.55 | 0 | 0 |  | Processos Simplificados | -40.0776 | -18.9239
3102407_ETE_1 | 3102407 | ETE Alvorada de Minas | 77666935 | 0 | Ativa | Não | Sim | Fossa Séptica + Filtro Anaeróbio/Biológico | Rio do Peixe | 0 | 0.55 | 0 | 0 |  | Processos Simplificados | -43.3647 | -18.7281
3139409_ETE_2 | 3139409 | ETE Realeza | 7762977 | 0 | Ativa | Não | Sim | Filtro Primário + Filtro Secundário + Filtro Terciário | Rio Manhuaçu | 0 | 0.8 | 0 | 0 |  | Miscelânea de Processos | -42.1404 | -20.2465
3128709_ETE_1 | 3128709 | ETE Guaxupé | 868427651 | 2020 | Em construção/ampliação | Não | Sim | Reator Anaeróbio + Filtro Aeróbio + Decantador | Rio Guaxupé | 0 | 0.85 | 0 | 0 |  | Reatores Anaeróbios | -46.7523 | -21.3337
2400109_ETE_1 | 2400109 | ETE Bulhões | 75629343 | 0 | Ativa | Não | Sim | Lagoa Facultativa + Lagoas de Maturação em Série + Infiltração no solo | Infiltração no solo | 0 | 0.8 | 0 | 0 |  | Sistemas de Lagoas | -36.5752 | -6.3785
2402006_ETE_3 | 2402006 | ETE Walfredo Gurgel | 756231 | 0 | Ativa | Não | Sim | Lagoa Anaeróbia + Lagoas Facultativas em Série + Disposição no Solo | Infiltração no solo | 0 | 0.85 | 0 | 0 |  | Sistemas de Lagoas | -37.123 | -6.4543
2402006_ETE_4 | 2402006 | ETE Nova Caicó | 75621842 | 0 | Ativa | Não | Sim | Lagoa Facultativa + Lagoas de Maturação em Série + Infiltração no solo | Infiltração no solo | 0 | 0.85 | 0 | 0 |  | Sistemas de Lagoas | -37.07 | -6.4394
2405603_ETE_1 | 2405603 | ETE Jardim de Piranhas | 756371 | 0 | Ativa | Não | Sim | Lagoa Facultativa + Lagoas de Maturação em Série |  | 0 | 0.8 | 0 | 0 |  | Sistemas de Lagoas | -37.3446 | -6.3722
2402709_ETE_1 | 2402709 | ETE Cerro Corá | 75729944 | 0 | Ativa | Não | Sim | Fossa Séptica + Filtro Anaeróbio/Biológico | Riacho Catolé | 0 | 0.7 | 0 | 0 |  | Processos Simplificados | -36.3525 | -6.0272
2409704_ETE_2 | 2409704 | ETE Gaspar Lopes | 75612261 | 0 | Ativa | Não | Sim | Fossa Séptica/Tanque Imhoff/Decanto-Digestor/Biodigestor |  | 0 | 0.5 | 0 | 0 |  | Processos Simplificados | -36.3833 | -5.5215
2409704_ETE_3 | 2409704 | ETE Pedro Avelino | 75612254 | 0 | Ativa | Não | Sim | Lagoa Facultativa + Lagoa de Maturação + Polimento Final (Vala de Infiltração/Tanque de Macrófitas) | Infiltração no solo | 0 | 0.8 | 0 | 0 |  | Sistemas de Lagoas | -36.3946 | -5.5151
2408102_ETE_12 | 2408102 | ETE UFRN | Infiltração no solo | 0 | Ativa | Não | Sim | Lodos Ativados de Aeração Prolongada - Valo de Oxidação/Sistema Carrossel | Parque das Dunas | 0 | 0.9 | 0 | 0 |  | Lodos Ativados | -35.2015 | -5.8377
2408102_ETE_13 | 2408102 | ETE Condomínio Village da Prata | 7572432 | 0 | Ativa | Não | Sim | Reator Anaeróbio + Tanque de Aeração + Decantador | Infiltração no solo | 0 | 0.88 | 0 | 0 |  | Reatores Anaeróbios | -35.2797 | -5.85
2400901_ETE_2 | 2400901 | ETE Antônio Martins 02 | 75569683 | 0 | Ativa | Não | Sim | Fossa Séptica + Disposição no Solo (Infiltração no Solo/Escoamento Superficial/Sumidouro/Áreas Alagadas) | Infiltração no solo | 0 | 0.6 | 0 | 0 |  | Processos Simplificados | -37.8951 | -6.2134
2409407_ETE_2 | 2409407 | ETE Nova - Pau de Ferros | 7556911 | 0 | Ativa | Não | Sim | Lagoa Aerada + Lagoa de Decantação/Facultativa/Maturação | Rio Apodi Mossoró | 0 | 0.82 | 0 | 0 |  | Sistemas de Lagoas | -38.2074 | -6.0821
2403251_ETE_2 | 2403251 | ETE Pium | 757322 | 0 | Ativa | Não | Sim | Lagoa Facultativa + Lagoa de Maturação | Riacho Pium | 0 | 0.8 | 0 | 0 |  | Sistemas de Lagoas | -35.1838 | -5.9584
3100708_ETE_1 | 3100708 | ETE Água Comprida | 8687169 | 0 | Ativa | Não | Sim | Lagoa Facultativa | Córrego da Água Comprida | 0 | 0.78 | 0 | 0 |  | Sistemas de Lagoas | -48.1039 | -20.0694
3544251_ETE_1 | 3544251 | ETE Rosana | 8641117 | 0 | Ativa | Não | Sim | Lagoa Aerada |  | 0 | 0.75 | 0 | 0 |  | Sistemas de Lagoas | -53.036 | -22.593
3300159_ETE_6 | 3300159 | ETE Casas Populares e Loteam. Edigar Bairral | 77861132 | 0 | Ativa | Não | Sim | Fossa Séptica/Tanque Imhoff/Decanto-Digestor/Biodigestor |  | 0 | 0.5 | 0 | 0 |  | Processos Simplificados | -42.1259 | -21.6263
3300159_ETE_5 | 3300159 | ETE Conjunto Habitacional | 77861131 | 0 | Ativa | Não | Sim | Fossa Séptica/Tanque Imhoff/Decanto-Digestor/Biodigestor |  | 0 | 0.5 | 0 | 0 |  | Processos Simplificados | -42.1215 | -21.6269
3300159_ETE_7 | 3300159 | ETE João Beijim | 77861131 | 0 | Ativa | Não | Sim | Fossa Séptica/Tanque Imhoff/Decanto-Digestor/Biodigestor |  | 0 | 0.5 | 0 | 0 |  | Processos Simplificados | -42.1133 | -21.6226
3300159_ETE_4 | 3300159 | ETE Ferreira da Luz | 77861112 | 0 | Ativa | Não | Sim | Fossa Séptica/Tanque Imhoff/Decanto-Digestor/Biodigestor | Rio Pomba | 0 | 0.5 | 0 | 0 |  | Processos Simplificados | -42.0979 | -21.6261
3300159_ETE_2 | 3300159 | ETE Palmeira | 77861112 | 0 | Ativa | Não | Sim | Fossa Séptica/Tanque Imhoff/Decanto-Digestor/Biodigestor | Rio Pomba | 0 | 0.5 | 0 | 0 |  | Processos Simplificados | -42.1035 | -21.629
2900702_ETE_3 | 2900702 | ETE 11 - Jardim Petrolar | 77176474 | 0 | Ativa | Não | Sim | Fossa Séptica + Disposição no Solo (Infiltração no Solo/Escoamento Superficial/Sumidouro/Áreas Alagadas) |  | 0 | 0.6 | 0 | 0 |  | Processos Simplificados | -38.4092 | -12.1534
2900702_ETE_4 | 2900702 | ETE 12 - Jardim Petrolar | 77176474 | 0 | Ativa | Não | Sim | Reator Anaeróbio (RAFA, RALF, UASB, DAFA) |  | 0 | 0.68 | 0 | 0 |  | Reatores Anaeróbios | -38.4092 | -12.1457
2900702_ETE_5 | 2900702 | ETE 13 - Rua do Catu | 77176483 | 0 | Ativa | Não | Sim | Fossa Séptica + Disposição no Solo (Infiltração no Solo/Escoamento Superficial/Sumidouro/Áreas Alagadas) |  | 0 | 0.6 | 0 | 0 |  | Processos Simplificados | -38.4241 | -12.1259
3303906_ETE_17 | 3303906 | ETE Rua O | 77878441 | 0 | Ativa | Não | Sim | Reator Anaeróbio + Filtro Anaeróbio/Biológico |  | 0 | 0.75 | 0 | 0 |  | Reatores Anaeróbios | -43.1613 | -22.4355
3303906_ETE_13 | 3303906 | ETE Posse | 778784131 | 0 | Ativa | Não | Sim | Reator Anaeróbio + Filtro Aeróbio + Decantador |  | 0 | 0.85 | 0 | 0 |  | Reatores Anaeróbios | -43.0741 | -22.2511
4205407_ETE_11 | 4205407 | ETE Santinho | 9 | 0 | Ativa | Não | Sim | Lodos Ativados de Aeração Prolongada |  | 0 | 0.84 | 0 | 0 | RM Florianópolis - SC | Lodos Ativados | -48.3833 | -27.4667
3542206_ETE_1 | 3542206 | ETE Jardim América | 864322497 | 0 | Ativa | Não | Sim | Lagoa Anaeróbia + Lagoa Facultativa/Lagoa de Decantação (Sistema Australiano) |  | 0 | 0.65 | 0 | 0 |  | Sistemas de Lagoas | -50.8744 | -22.2359
3526902_ETE_4 | 3526902 | ETE Suzano Papel e Celulose | 866637 | 0 | Ativa | Não | Sim | Lagoas Aeradas em Série |  | 0 | 0.53 | 0 | 0 |  | Sistemas de Lagoas | -47.3332 | -22.7078
4203907_ETE_2 | 4203907 | ETE BRF Foods | 8279927 | 0 | Ativa | Não | Sim | Primário + Lagoa Facultativa Aerada + Decantador |  | 0 | 0.8 | 0 | 0 | RM do Contestado - SC | Miscelânea de Processos | -51.5887 | -27.3818
3508900_ETE_2 | 3508900 | ETE Esperança D'Oeste | 86534711 | 0 | Ativa | Não | Sim | Reator Anaeróbio + Filtro Anaeróbio/Biológico + Decantador |  | 0 | 0.7 | 0 | 0 |  | Reatores Anaeróbios | -51.2166 | -21.8631
3518305_ETE_3 | 3518305 | ETE Parateí | 77896219 | 2018 | Ativa | Não | Sim | Processo BIOLAC (Sistema de Cadeias Móveis Flutuantes) | Rio Paraíba do Sul | 4741 | 0.85 | 0 | 0 | RM São Paulo - SP | Miscelânea de Processos | -46.1088 | -23.3112
3518305_ETE_2 | 3518305 | ETE Luís Carlos | 77897165 | 0 | Ativa | Não | Sim | Reator Anaeróbio + Filtro Aeróbio + Decantador |  | 0 | 0.85 | 0 | 0 | RM São Paulo - SP | Reatores Anaeróbios | -46.0587 | -23.4575
3541703_ETE_2 | 3541703 | ETE Quatá Nova | 86432499 | 0 | Ativa | Não | Sim | Reator Anaeróbio + Lagoa Aerada/Lagoa Facultativa Aerada |  | 0 | 0.95 | 0 | 0 |  | Reatores Anaeróbios | -50.7105 | -22.2756
3552551_ETE_2 | 3552551 | ETE União da Vitória | 8672113 | 0 | Ativa | Não | Sim | Fossa Séptica/Tanque Imhoff/Decanto-Digestor/Biodigestor |  | 0 | 0.5 | 0 | 0 |  | Processos Simplificados | -51.0725 | -20.4607
3557154_ETE_2 | 3557154 | ETE Zacarias | 86611947 | 0 | Ativa | Não | Sim | Lagoa Facultativa Aerada |  | 0 | 0.8 | 0 | 0 |  | Sistemas de Lagoas | -50.0499 | -21.0608
3503208_ETE_3 | 3503208 | ETE Bueno de Andrada | 8664497 | 0 | Ativa | Não | Sim | Lodos Ativados por Batelada + Filtração |  | 0 | 0.9 | 0 | 0 |  | Lodos Ativados | -48.2462 | -21.6719
3503208_ETE_2 | 3503208 | ETE Bela Vista | 86649132 | 0 | Ativa | Não | Sim | Reator Anaeróbio + Filtro Anaeróbio/Biológico |  | 0 | 0.75 | 0 | 0 |  | Reatores Anaeróbios | -48.197 | -21.9207
3545803_ETE_7 | 3545803 | ETE Toledos II | 86663413 | 0 | Ativa | Não | Sim | Lodos Ativados Convencional |  | 0 | 0.88 | 0 | 0 | RM Campinas - SP | Lodos Ativados | -47.4469 | -22.7342
3550407_ETE_2 | 3550407 | ETE Samambaia | 86661781 | 0 | Ativa | Não | Sim | Reator Anaeróbio + Tanque de Aeração |  | 0 | 0.85 | 0 | 0 | Aglomeração Urbana de Piracicaba-AU- Piracicaba - SP | Reatores Anaeróbios | -47.9113 | -22.5651
3546603_ETE_3 | 3546603 | ETE Figorífico Golden Imex Eireli | 86792 | 0 | Ativa | Não | Sim | Reator Anaeróbio + Lagoa Facultativa + Lagoa de Maturação |  | 0 | 0.84 | 0 | 0 |  | Reatores Anaeróbios | -50.9452 | -20.2138
2304103_ETE_3 | 2304103 | ETE Crateús 11 | 7429377 | 0 | Ativa | Não | Sim | Fossa Séptica/Tanque Imhoff/Decanto-Digestor/Biodigestor |  | 0 | 0.5 | 0 | 0 |  | Processos Simplificados | -40.6771 | -5.1717
2304103_ETE_16 | 2304103 | ETE Patriarcas | 742938111 | 0 | Ativa | Não | Sim | Fossa Séptica/Tanque Imhoff/Decanto-Digestor/Biodigestor |  | 0 | 0.5 | 0 | 0 |  | Processos Simplificados | -40.6688 | -5.1662
2402600_ETE_1 | 2402600 | ETE do Aterro | 757223 | 0 | Ativa | Não | Sim | Lagoa de Decantação + Lagoa Anaeróbia + Lagoas Facultativa em Série |  | 0 | 0.82 | 0 | 0 | RM Natal - RN | Sistemas de Lagoas | -35.3855 | -5.7092
2404606_ETE_1 | 2404606 | ETE Ielmo Marinho | 7572731 | 0 | Ativa | Não | Sim | Lagoa Facultativa + Lagoas de Maturação em Série |  | 0 | 0.75 | 0 | 0 |  | Sistemas de Lagoas | -35.5533 | -5.8214
2403103_ETE_1 | 2403103 | ETE Agenor Maria (Caça e Pesca) | 75629417 | 0 | Ativa | Não | Sim | Lagoa Facultativa | Rio São Bentinho (rio intermitente) | 0 | 0.78 | 0 | 0 |  | Sistemas de Lagoas | -36.514 | -6.2758
2412302_ETE_1 | 2412302 | ETE Camprestre | 75742733 | 0 | Ativa | Não | Sim | Lagoa Facultativa + Lagoas de Maturação em Série |  | 0 | 0.75 | 0 | 0 |  | Sistemas de Lagoas | -35.7115 | -6.3228
2409803_ETE_2 | 2409803 | ETE Roça | 7576311 | 0 | Ativa | Não | Sim | Lagoa Facultativa + Lagoa de Maturação + Polimento Final (Vala de Infiltração/Tanque de Macrófitas) | Infiltração no solo | 0 | 0.8 | 0 | 0 |  | Sistemas de Lagoas | -35.2156 | -6.4449
3300159_ETE_3 | 3300159 | ETE Pinheiro | 77861112 | 0 | Ativa | Não | Sim | Fossa Séptica/Tanque Imhoff/Decanto-Digestor/Biodigestor | Rio Pomba | 0 | 0.5 | 0 | 0 |  | Processos Simplificados | -42.1031 | -21.6305
3300159_ETE_1 | 3300159 | ETE Serrinha | 778711 | 0 | Ativa | Não | Sim | Fossa Séptica/Tanque Imhoff/Decanto-Digestor/Biodigestor | Rio Paraíba do Sul | 0 | 0.5 | 0 | 0 |  | Processos Simplificados | -42.095 | -21.656
3544806_ETE_1 | 3544806 | ETE Sales | 8661723 | 0 | Ativa | Não | Sim | Lagoa Anaeróbia + Lagoa Facultativa + Lagoa de Maturação | Rio Tietê | 0 | 0.82 | 0 | 0 |  | Sistemas de Lagoas | -49.4869 | -21.3672
3553658_ETE_1 | 3553658 | ETE Taquaral | 86843463 | 0 | Ativa | Não | Sim | Lagoa Anaeróbia + Lagoa Facultativa/Lagoa de Decantação (Sistema Australiano) |  | 0 | 0.82 | 0 | 0 |  | Sistemas de Lagoas | -48.4045 | -21.0607
4111001_ETE_1 | 4111001 | ETE Itambaracá | 8644312 | 0 | Ativa | Não | Sim | Lodos Ativados Compacto (Primário + Tanque de Equalização + Tanque de Aeração + Decantadores) | Córrego Jaborandi | 0 | 0.85 | 0 | 0 |  | Lodos Ativados | -50.4037 | -23.0226
4128807_ETE_1 | 4128807 | ETE Xambrê | 863227 | 0 | Ativa | Não | Sim | Reator Anaeróbio + Filtro Aeróbio + Decantador | Rio Xambrê | 0 | 0.85 | 0 | 0 |  | Reatores Anaeróbios | -53.5032 | -23.7405
4202503_ETE_1 | 4202503 | ETE Bom Jardim da Serra | 8289963 | 0 | Ativa | Não | Sim | Reator Anaeróbio + Filtro Anaeróbio/Biológico | Rio Baú | 0 | 0.73 | 0 | 0 |  | Reatores Anaeróbios | -49.6329 | -28.3396
4208005_ETE_1 | 4208005 | ETE Prefeitura (Sistema 2) | 8279343 | 0 | Ativa | Não | Sim | Reator Anaeróbio + Lodos Ativados | Rio do Engano | 0 | 0.85 | 0 | 0 |  | Reatores Anaeróbios | -52.3468 | -27.2619
4208005_ETE_15 | 4208005 | ETE Filtro S | 8279343 | 0 | Ativa | Não | Sim | Filtro Anaeróbio + Vala de Infiltração | Rio do Engano | 0 | 0.6 | 0 | 0 |  | Miscelânea de Processos | -52.3587 | -27.2685
4208005_ETE_13 | 4208005 | ETE Filtro Q | 8279343 | 0 | Ativa | Não | Sim | Filtro Anaeróbio + Vala de Infiltração | Rio do Engano | 0 | 0.6 | 0 | 0 |  | Miscelânea de Processos | -52.3563 | -27.2709
4208005_ETE_14 | 4208005 | ETE Filtro R | 8279343 | 0 | Ativa | Não | Sim | Filtro Anaeróbio + Vala de Infiltração | Rio do Engano | 0 | 0.6 | 0 | 0 |  | Miscelânea de Processos | -52.3548 | -27.2691
4208005_ETE_9 | 4208005 | ETE Filtro K | 8279343 | 0 | Ativa | Não | Sim | Filtro Anaeróbio + Vala de Infiltração | Rio do Engano | 0 | 0.6 | 0 | 0 |  | Miscelânea de Processos | -52.3436 | -27.2732
4208005_ETE_12 | 4208005 | ETE Filtro O | 8279343 | 0 | Ativa | Não | Sim | Filtro Anaeróbio + Vala de Infiltração | Rio do Engano | 0 | 0.6 | 0 | 0 |  | Miscelânea de Processos | -52.3488 | -27.2738
4208005_ETE_16 | 4208005 | ETE Filtro T | 8279343 | 0 | Ativa | Não | Sim | Filtro Anaeróbio + Vala de Infiltração | Rio do Engano | 0 | 0.6 | 0 | 0 |  | Miscelânea de Processos | -52.3478 | -27.2714
4208005_ETE_4 | 4208005 | ETE Filtro F | 8279343 | 0 | Ativa | Não | Sim | Filtro Anaeróbio + Vala de Infiltração | Rio do Engano | 0 | 0.6 | 0 | 0 |  | Miscelânea de Processos | -52.3412 | -27.2735
4208005_ETE_8 | 4208005 | ETE Filtro J | 8279343 | 0 | Ativa | Não | Sim | Filtro Anaeróbio + Vala de Infiltração | Rio do Engano | 0 | 0.6 | 0 | 0 |  | Miscelânea de Processos | -52.3386 | -27.272
4208005_ETE_3 | 4208005 | ETE Filtro E | 8279343 | 0 | Ativa | Não | Sim | Filtro Anaeróbio + Vala de Infiltração | Rio do Engano | 0 | 0.6 | 0 | 0 |  | Miscelânea de Processos | -52.3422 | -27.2756
4208005_ETE_2 | 4208005 | ETE Filtro B | 8279343 | 0 | Ativa | Não | Sim | Filtro Anaeróbio + Vala de Infiltração | Rio do Engano | 0 | 0.6 | 0 | 0 |  | Miscelânea de Processos | -52.3333 | -27.2783
4208005_ETE_5 | 4208005 | ETE Filtro G | 8279343 | 0 | Ativa | Não | Sim | Filtro Anaeróbio + Vala de Infiltração | Rio do Engano | 0 | 0.6 | 0 | 0 |  | Miscelânea de Processos | -52.3283 | -27.2752
4208005_ETE_6 | 4208005 | ETE Filtro H | 8279343 | 0 | Ativa | Não | Sim | Filtro Anaeróbio + Vala de Infiltração | Rio do Engano | 0 | 0.6 | 0 | 0 |  | Miscelânea de Processos | -52.3302 | -27.2749
4208005_ETE_7 | 4208005 | ETE Filtro I | 8279343 | 0 | Ativa | Não | Sim | Filtro Anaeróbio + Vala de Infiltração | Rio do Engano | 0 | 0.6 | 0 | 0 |  | Miscelânea de Processos | -52.3345 | -27.2729
4208005_ETE_10 | 4208005 | ETE Filtro L | 8279343 | 0 | Ativa | Não | Sim | Filtro Anaeróbio + Vala de Infiltração | Rio do Engano | 0 | 0.6 | 0 | 0 |  | Miscelânea de Processos | -52.3509 | -27.2805
4208005_ETE_11 | 4208005 | ETE Filtro N | 8279343 | 0 | Ativa | Não | Sim | Filtro Anaeróbio + Vala de Infiltração | Rio do Engano | 0 | 0.6 | 0 | 0 |  | Miscelânea de Processos | -52.3508 | -27.2768
3131604_ETE_1 | 3131604 | ETE Iraí de Minas | 8699495 | 0 | Ativa | Não | Sim | Reator Anaeróbio + Filtro Aeróbio (FBAS/FBP/BAS/FAE/FBN/Filtro Russo) | Ribeirão Bagagem | 0 | 0.8 | 0 | 0 |  | Reatores Anaeróbios | -47.4634 | -18.9779
3116902_ETE_1 | 3116902 | ETE Comendador Gomes | 8683287 | 0 | Ativa | Não | Sim | Reator Anaeróbio + Disposição no Solo (Infiltração no Solo/Escoamento Superficial/Escada de Aeração) | Ribeirão das Areias | 0 | 0.8 | 0 | 0 |  | Reatores Anaeróbios | -49.0874 | -19.6924
3135308_ETE_1 | 3135308 | ETE Japaraíba | 76995625 | 0 | Ativa | Não | Sim | Reator Anaeróbio + Filtro Anaeróbio/Biológico | Córrego dos Andrés | 0 | 0.73 | 0 | 0 |  | Reatores Anaeróbios | -45.5074 | -20.1317
3521200_ETE_2 | 3521200 | ETE PETAR | 7794596 | 0 | Ativa | Não | Sim | Reator Anaeróbio (RAFA, RALF, UASB, DAFA) | Rio Betari | 0 | 0.68 | 0 | 0 |  | Reatores Anaeróbios | -48.678 | -24.5523
3501152_ETE-1 | 3501152 | ETE Alumínio | 8668897 | 0 | Ativa | Não | Sim | Reator Anaeróbio + Filtro Aeróbio + Decantador | Rio Pirajibú-Mirim | 12481 | 0.96 | 0 | 0 |  | Reatores Anaeróbios | -47.2623 | -23.5121
2414001_ETE_4 | 2414001 | ETE Capim | 7574543 | 0 | Ativa | Não | Sim | Lagoa Facultativa + Lagoa de Maturação |  | 0 | 0.8 | 0 | 0 |  | Sistemas de Lagoas | -35.8007 | -6.2056
3200409_ETE_3 | 3200409 | ETE Ubú | 777557 | 0 | Ativa | Não | Sim | Lodos Ativados Convencional |  | 0 | 0.88 | 0 | 0 |  | Lodos Ativados | -40.5972 | -20.7982
2414001_ETE_3 | 2414001 | ETE Campestre | 7574543 | 0 | Ativa | Não | Sim | Lagoa Facultativa + Lagoas de Maturação em Série |  | 0 | 0.75 | 0 | 0 |  | Sistemas de Lagoas | -35.7972 | -6.2044
2414001_ETE_2 | 2414001 | ETE Antiga | 7574543 | 0 | Ativa | Não | Sim | Lagoa Facultativa + Lagoas de Maturação em Série |  | 0 | 0.75 | 0 | 0 |  | Sistemas de Lagoas | -35.7962 | -6.199
2414001_ETE_5 | 2414001 | ETE Catolé I | 7572485 | 0 | Ativa | Não | Sim | Lagoa Facultativa + Lagoas de Maturação em Série |  | 0 | 0.75 | 0 | 0 |  | Sistemas de Lagoas | -35.763 | -6.1491
2414001_ETE_6 | 2414001 | ETE Catolé II | 7572485 | 0 | Ativa | Não | Sim | Lagoa Facultativa + Lagoas de Maturação em Série |  | 0 | 0.75 | 0 | 0 |  | Sistemas de Lagoas | -35.7696 | -6.148
2414001_ETE_7 | 2414001 | ETE Tangará Nova | 7574542 | 0 | Ativa | Não | Sim | Lagoa Facultativa + Lagoas de Maturação em Série |  | 0 | 0.75 | 0 | 0 |  | Sistemas de Lagoas | -35.7957 | -6.1883
2414001_ETE_1 | 2414001 | ETE Açude do Bubu | 7574543 | 0 | Ativa | Não | Sim | Lagoa Facultativa + Lagoas de Maturação em Série |  | 0 | 0.75 | 0 | 0 |  | Sistemas de Lagoas | -35.7983 | -6.1929
2408003_ETE_4 | 2408003 | ETE Pintos | 75563941 | 0 | Ativa | Não | Sim | Lagoa Facultativa Aerada + Lagoa de Maturação |  | 0 | 0.8 | 0 | 0 |  | Sistemas de Lagoas | -37.3196 | -5.1906
2410504_ETE_1 | 2410504 | ETE Rafael Fernandes | 75569217 | 0 | Inativa/abandonada/desativada | Não | Sim | Lagoa Facultativa + Lagoas de Maturação em Série |  | 0 | 0.75 | 0 | 0 |  | Sistemas de Lagoas | -38.2262 | -6.2046
2413607_ETE_1 | 2413607 | ETE Severiano Melo | 755675271 | 0 | Inativa/abandonada/desativada | Não | Sim | Lagoa Facultativa + Lagoas de Maturação em Série |  | 0 | 0.75 | 0 | 0 |  | Sistemas de Lagoas | -37.9541 | -5.7737
3543907_ETE_8 | 3543907 | ETE Jardim Novo | 86662912 | 0 | Ativa | Não | Sim | Lodos Ativados NEREDA |  | 100000 | 0.9 | 0 | 0 | Aglomeração Urbana de Piracicaba-AU- Piracicaba - SP | Lodos Ativados | -47.5907 | -22.4597
3201902_ETE_4 | 3201902 | ETE 2 - Perobas | 7774755 | 0 | Ativa | Não | Sim | Fossa Séptica + Filtro Anaeróbio/Biológico |  | 0 | 0.55 | 0 | 0 |  | Processos Simplificados | -40.7903 | -20.286
2701308_ETE_1 | 2701308 | ETE Cajueiro | 75987121 | 0 | Ativa | Não | Sim | Lagoa Anaeróbia + Lagoa Facultativa/Lagoa de Decantação (Sistema Australiano) |  | 0 | 0.82 | 0 | 0 | RM do Vale do Paraíba - AL | Sistemas de Lagoas | -36.1412 | -9.4036
1505536_ETE_1 | 1505536 | ETE Cidade Jardim | 638632 | 0 | Ativa | Não | Sim | Lodos Ativados com Flotação (sem decantação) |  | 0 | 0.88 | 0 | 0 |  | Lodos Ativados | -49.8546 | -6.0463
3549250_ETE_1 | 3549250 | ETE Rua São João | 86729311 | 0 | Ativa | Não | Sim | Lagoa Anaeróbia + Lagoa Facultativa/Lagoa de Decantação (Sistema Australiano) |  | 0 | 0.9 | 0 | 0 |  | Sistemas de Lagoas | -50.353 | -20.5066
3545001_ETE_1 | 3545001 | ETE Bairro dos Remédios | 8669981 | 0 | Ativa | Não | Sim | Lagoa Facultativa + Disposição no Solo (Infiltração no Solo/Escoamento Superficial/Escada de Aeração) |  | 0 | 0.79 | 0 | 0 | RM São Paulo - SP | Sistemas de Lagoas | -45.9617 | -23.5384
3205002_ETE_7 | 3205002 | ETE Colina de Laranjeiras | 7771822 | 0 | Ativa | Não | Sim | Reator Anaeróbio (RAFA, RALF, UASB, DAFA) | ETE Barcelona (3205002_ETE _3) | 0 | 0.68 | 0 | 0 | RM Grande Vitória - ES | Reatores Anaeróbios | -40.2519 | -20.1842
3205002_ETE_20 | 3205002 | ETE Nova Carapina | 7771823 | 0 | Ativa | Não | Sim | Lagoa Anaeróbia + Lagoa Facultativa/Lagoa de Decantação (Sistema Australiano) |  | 0 | 0.87 | 0 | 0 | RM Grande Vitória - ES | Sistemas de Lagoas | -40.2573 | -20.1525
3205002_ETE_11 | 3205002 | ETE Guaranhuns | 7771844 | 0 | Ativa | Não | Sim | Reator Anaeróbio (RAFA, RALF, UASB, DAFA) |  | 0 | 0.56 | 0 | 0 | RM Grande Vitória - ES | Reatores Anaeróbios | -40.3231 | -20.1303
2902708_ETE_1 | 2902708 | ETE Barra | 7619995 | 0 | Ativa | Não | Sim | Reator Anaeróbio + Lagoas Facultativas em Série + Lagoa de Maturação |  | 0 | 0.82 | 0 | 0 |  | Reatores Anaeróbios | -43.1417 | -11.0633
3557006_ETE_6 | 3557006 | ETE Promorar | 8668924 | 0 | Ativa | Não | Sim | Fossa Séptica + Filtro Anaeróbio/Biológico |  | 0 | 0.55 | 0 | 0 | RM de Sorocaba - SP | Processos Simplificados | -47.4082 | -23.5388
3557006_ETE_2 | 3557006 | ETE Altos de Votorantim | 8668924 | 0 | Ativa | Não | Sim | Fossa Séptica + Filtro Anaeróbio/Biológico |  | 0 | 0.55 | 0 | 0 | RM de Sorocaba - SP | Processos Simplificados | -47.4131 | -23.5419
3557006_ETE_1 | 3557006 | ETE Altos de Fortaleza | 8668918 | 0 | Ativa | Não | Sim | Fossa Séptica + Filtro Anaeróbio/Biológico |  | 0 | 0.55 | 0 | 0 | RM de Sorocaba - SP | Processos Simplificados | -47.4193 | -23.5345
3557006_ETE_3 | 3557006 | ETE Green Valley | 86687473 | 0 | Ativa | Não | Sim | Fossa Séptica + Filtro Anaeróbio/Biológico |  | 0 | 0.55 | 0 | 0 | RM de Sorocaba - SP | Processos Simplificados | -47.4923 | -23.5615
3557006_ETE_4 | 3557006 | ETE Jardim São Lucas | 8668932 | 0 | Ativa | Não | Sim | Fossa Séptica + Filtro Anaeróbio/Biológico |  | 0 | 0.55 | 0 | 0 | RM de Sorocaba - SP | Processos Simplificados | -47.4475 | -23.5552
3553203_ETE_3 | 3553203 | ETE Taiúva III | 86843666 | 0 | Ativa | Não | Sim | Lagoa Facultativa Aerada |  | 0 | 0.8 | 0 | 0 |  | Sistemas de Lagoas | -48.4331 | -21.1345
3516853_ETE_1 | 3516853 | ETE Gavião Peixoto | 86647113 | 0 | Ativa | Não | Sim | Reator Anaeróbio + Filtro Aeróbio + Decantador | Rio Jacaré-Guaçu | 5015 | 0.96 | 0 | 0 |  | Reatores Anaeróbios | -48.4944 | -21.8473
3542800_ETE_1 | 3542800 | ETE Ribeira | 77947173 | 0 | Ativa | Não | Sim | Reator Anaeróbio + Filtro Aeróbio + Decantador | Rio Ribeira | 1750 | 0.85 | 0 | 0 |  | Reatores Anaeróbios | -49.0069 | -24.6587
3505351_ETE_1 | 3505351 | ETE Barra do Chapéu | 7794727 | 0 | Ativa | Não | Sim | Reator Anaeróbio + Filtro Aeróbio + Decantador | Rio Catas Altas | 2600 | 0.85 | 0 | 0 |  | Reatores Anaeróbios | -49.0301 | -24.4728
3514809_ETE_2 | 3514809 | ETE Barra dos Batatais | 7794553 | 0 | Ativa | Não | Sim | Reator Anaeróbio + Filtro Aeróbio + Decantador | Rio Ribeira do Iguape | 650 | 0.85 | 0 | 0 |  | Reatores Anaeróbios | -48.2714 | -24.5861
3500600_ETE_1 | 3500600 | ETE Águas de São Pedro | 86661813 | 0 | Ativa | Não | Sim | Reator Anaeróbio + Filtro Aeróbio + Decantador | Ribeirão Araquá | 0 | 0.85 | 0 | 0 |  | Reatores Anaeróbios | -47.8669 | -22.6141
3529906_ETE_2 | 3529906 | ETE Pedro Bastos | 77944653 | 0 | Ativa | Não | Sim | Reator Anaeróbio + Filtro Aeróbio + Decantador | Rio São Lourencinho | 0 | 0.85 | 0 | 0 |  | Reatores Anaeróbios | -47.3757 | -24.2499
4203253_ETE_1 | 4203253 | ETE Capão Alto | 82945745 | 0 | Ativa | Não | Sim | Reator Anaeróbio + Filtro Aeróbio + Decantador | Lajeado da Cruz | 0 | 0.85 | 0 | 0 |  | Reatores Anaeróbios | -50.5065 | -27.9301
4204558_ETE_1 | 4204558 | ETE Correia Pinto | 8297381 | 0 | Ativa | Não | Sim | Reator Anaeróbio + Filtro Anaeróbio/Biológico | Rio do Tributo | 0 | 0.73 | 0 | 0 |  | Reatores Anaeróbios | -50.3493 | -27.5979
4311809_ETE_2 | 4311809 | ETE Fuga | 786481 | 0 | Ativa | Não | Sim | Lagoas Aeradas em Série | Arroio Maraú | 0 | 0.8 | 0 | 0 |  | Sistemas de Lagoas | -52.1871 | -28.444
3171071_ETE_1 | 3171071 | ETE Veredinha | 77428152 | 0 | Ativa | Não | Sim | Reator Anaeróbio (RAFA, RALF, UASB, DAFA) | Córrego Cacimba | 0 | 0.68 | 0 | 0 |  | Reatores Anaeróbios | -42.7349 | -17.4017
4311809_ETE_1 | 4311809 | ETE BRF Aves | 786481 | 0 | Ativa | Não | Sim | Lodos Ativados de Aeração Prolongada - Valo de Oxidação/Sistema Carrossel | Arroio Maraú | 0 | 0.9 | 0 | 0 |  | Lodos Ativados | -52.2132 | -28.47
3132305_ETE_1 | 3132305 | ETE Itaipé | 77568475 | 0 | Inativa/abandonada/desativada | Não | Sim | Reator Anaeróbio (RAFA, RALF, UASB, DAFA) | Rio Preto | 0 | 0.68 | 0 | 0 |  | Reatores Anaeróbios | -41.66 | -17.3923
2917334_ETE_1 | 2917334 | ETE Iuiú | 7655663 | 0 | Ativa | Não | Sim | Lagoa Anaeróbia + Lagoa Facultativa + Lagoa de Maturação + Disposição no Solo (Infiltração no Solo) | Riacho Grande (infiltração no solo) | 0 | 0.85 | 0 | 0 |  | Sistemas de Lagoas | -43.5363 | -14.3918
3162203_ETE_1 | 3162203 | ETE São João Batista do Glória | 86879556 | 0 | Ativa | Não | Sim | Lagoa Anaeróbia + Lagoa Facultativa/Lagoa de Decantação (Sistema Australiano) | Córrego da Chácara | 0 | 0.82 | 0 | 0 |  | Sistemas de Lagoas | -46.513 | -20.651
5216304_ETE_1 | 5216304 | ETE Paranaiguara | 86919344 | 0 | Ativa | Não | Sim | Lagoa Anaeróbia + Lagoa Facultativa/Lagoa de Decantação (Sistema Australiano) | Córrego Mateirinha | 0 | 0.82 | 0 | 0 |  | Sistemas de Lagoas | -50.6149 | -18.8843
3136520_ETE_1 | 3136520 | ETE José Gonçalves de Minas | 77425473 | 0 | Ativa | Não | Sim | Reator Anaeróbio + Filtro Anaeróbio/Biológico + Disposição no Solo (Infiltração no Solo/Escoamento Superficial/Escada de Aeração) | Ribeirão Gangorra | 0 | 0.8 | 0 | 0 |  | Reatores Anaeróbios | -42.6031 | -16.9115
3137007_ETE_1 | 3137007 | ETE Ladainha | 7756981 | 0 | Ativa | Não | Sim | Reator Anaeróbio + Filtro Anaeróbio/Biológico | Ribeirão Bom Sucesso | 0 | 0.73 | 0 | 0 |  | Reatores Anaeróbios | -41.7408 | -17.6382
3132206_ETE_1 | 3132206 | ETE Conquista | 7698923 | 2016 | Ativa | Não | Sim | Reator Anaeróbio + Filtro Anaeróbio/Biológico | Ribeirão Itaguara ou Conquista | 0 | 0.73 | 0 | 0 |  | Reatores Anaeróbios | -44.4958 | -20.3876
3152709_ETE_1 | 3152709 | ETE Prados | 868969142 | 2015 | Ativa | Não | Sim | Reator Anaeróbio + Filtro Aeróbio + Decantador | Ribeirão do Pinhão | 0 | 0.85 | 0 | 0 |  | Reatores Anaeróbios | -44.0749 | -21.0758
2515203_ETE_1 | 2515203 | ETE São Sebastião do Umbuzeiro | 758994 | 0 | Ativa | Não | Sim | Lagoa Facultativa + Lagoa de Maturação |  | 0 | 0.8 | 0 | 0 |  | Sistemas de Lagoas | -37.0069 | -8.1496
3134509_ETE_4 | 3134509 | ETE COHAB II (ETEC) | 86897383 | 0 | Ativa | Não | Sim | Reator Anaeróbio + Filtro Aeróbio (FBAS/FBP/BAS/FAE/FBN/Filtro Russo) | Ribeirão Grande | 0 | 0.8 | 0 | 0 |  | Reatores Anaeróbios | -44.6738 | -21.2987
3134509_ETE_3 | 3134509 | ETE COHAB I (ETEC) | 86897383 | 0 | Ativa | Não | Sim | Reator Anaeróbio + Filtro Aeróbio (FBAS/FBP/BAS/FAE/FBN/Filtro Russo) | Ribeirão Grande | 0 | 0.8 | 0 | 0 |  | Reatores Anaeróbios | -44.6705 | -21.2981
3134509_ETE_2 | 3134509 | ETE Itutinga | 86897383 | 0 | Ativa | Não | Sim | Reator Anaeróbio + Filtro Aeróbio (FBAS/FBP/BAS/FAE/FBN/Filtro Russo) | Ribeirão Grande | 0 | 0.8 | 0 | 0 |  | Reatores Anaeróbios | -44.661 | -21.299
3134509_ETE_1 | 3134509 | ETE Lagoas | 86897391 | 0 | Ativa | Não | Sim | Lagoas de Decantação em Série | Rio Grande | 0 | 0.7 | 0 | 0 |  | Sistemas de Lagoas | -44.6582 | -21.2918
3127057_ETE_1 | 3127057 | ETE Fronteira dos Vales | 77562991 | 0 | Ativa | Não | Sim | Reator Anaeróbio + Filtro Anaeróbio/Biológico | Rio Pampã | 0 | 0.73 | 0 | 0 |  | Reatores Anaeróbios | -40.9229 | -16.8998
5103403_ETE_6 | 5103403 | ETE Dom Aquino | 8965733 | 0 | Ativa | Não | Sim | Lodos Ativados Convencional |  | 0 | 0.88 | 0 | 0 | RM Vale do Rio Cuiabá - MT | Lodos Ativados | -56.0967 | -15.6166
5103403_ETE_24 | 5103403 | ETE Jbs | 89657196 | 0 | Ativa | Não | Sim | Lagoa Anaeróbia + Lagoas Facultativas em Série + Lagoas de Maturação em Série |  | 0 | 0.85 | 0 | 0 | RM Vale do Rio Cuiabá - MT | Sistemas de Lagoas | -56.0632 | -15.6542
5103403_ETE_38 | 5103403 | ETE Santa Terezinha II | 896571983 | 0 | Ativa | Não | Sim | Fossa Séptica + Filtro Anaeróbio/Biológico |  | 0 | 0.55 | 0 | 0 | RM Vale do Rio Cuiabá - MT | Processos Simplificados | -56.0381 | -15.6552
5103403_ETE_53 | 5103403 | ETE Vila Real II (Antiga Três Barras) | 89657523 | 0 | Ativa | Não | Sim | Lodos Ativados Convencional |  | 0 | 0.88 | 0 | 0 | RM Vale do Rio Cuiabá - MT | Lodos Ativados | -56.0974 | -15.5631
4317202_ETE_4 | 4317202 | ETE Planalto | 827515685 | 0 | Ativa | Não | Sim | Bacias de Infiltração no Solo (Dunas de Areia/ Áreas Alagadas - Wetland) |  | 0 | 0.7 | 0 | 0 |  | Processos Simplificados | -54.4857 | -27.8842
4317202_ETE_1 | 4317202 | ETE Centro | 827515685 | 0 | Ativa | Não | Sim | Bacias de Infiltração no Solo (Dunas de Areia/ Áreas Alagadas - Wetland) |  | 0 | 0.7 | 0 | 0 |  | Processos Simplificados | -54.4702 | -27.8698
4317202_ETE_2 | 4317202 | ETE Cruzeiro I | 827515686 | 0 | Ativa | Não | Sim | Bacias de Infiltração no Solo (Dunas de Areia/ Áreas Alagadas - Wetland) |  | 0 | 0.7 | 0 | 0 |  | Processos Simplificados | -54.4343 | -27.8767
4317202_ETE_3 | 4317202 | ETE Cruzeiro II | 827516523 | 0 | Ativa | Não | Sim | Bacias de Infiltração no Solo (Dunas de Areia/ Áreas Alagadas - Wetland) |  | 0 | 0.7 | 0 | 0 |  | Processos Simplificados | -54.4129 | -27.8689
5201108_ETE_2 | 5201108 | ETE Jardim Primavera | 86969879 | 0 | Ativa | Não | Sim | Lagoa Anaeróbia + Lagoa Facultativa/Lagoa de Decantação (Sistema Australiano) |  | 0 | 0.82 | 0 | 0 |  | Sistemas de Lagoas | -48.8961 | -16.2872
3201902_ETE_2 | 3201902 | ETE 1 - Perobas | 7774755 | 0 | Ativa | Não | Sim | Fossa Séptica + Filtro Anaeróbio/Biológico |  | 0 | 0.55 | 0 | 0 |  | Processos Simplificados | -40.7849 | -20.2851
5007901_ETE_1 | 5007901 | ETE Figorífico Balbinos Agroindustrial | 8638496 | 0 | Ativa | Não | Sim | Lagoa Anaeróbia + Lagoa Facultativa + Lagoa de Maturação |  | 0 | 0.82 | 0 | 0 |  | Sistemas de Lagoas | -54.9491 | -20.9504
4315602_ETE_3 | 4315602 | ETE Condomínio São João | 79537 | 0 | Ativa | Não | Sim | Fossa Séptica + Filtro Anaeróbio/Biológico |  | 0 | 0.7 | 0 | 0 | Aglomeração Urbana do Sul - Rio Grande do Sul - RS | Processos Simplificados | -52.1674 | -32.0614
4315602_ETE_1 | 4315602 | ETE Condomínio Atlântico Sul | 79537 | 0 | Ativa | Não | Sim | Fossa Séptica + Filtro Anaeróbio/Biológico |  | 0 | 0.55 | 0 | 0 | Aglomeração Urbana do Sul - Rio Grande do Sul - RS | Processos Simplificados | -52.1562 | -32.0783
4315602_ETE_2 | 4315602 | ETE Condomínio Figueiras Park | 79537 | 0 | Ativa | Não | Sim | Fossa Séptica + Filtro Anaeróbio/Biológico |  | 0 | 0.7 | 0 | 0 | Aglomeração Urbana do Sul - Rio Grande do Sul - RS | Processos Simplificados | -52.1378 | -32.0597
3157807_ETE_1 | 3157807 | ETE APAC | 769499141 | 0 | Ativa | Não | Sim | Reator Anaeróbio + Disposição no Solo (Infiltração no Solo/Escoamento Superficial/Escada de Aeração) |  | 0 | 0.84 | 0 | 0 | RM Belo Horizonte - MG | Reatores Anaeróbios | -43.9016 | -19.7461
3157807_ETE_6 | 3157807 | ETE Tenente | 76949781 | 0 | Ativa | Não | Sim | Reator Anaeróbio + Filtro Aeróbio + Decantador |  | 0 | 0.85 | 0 | 0 | RM Belo Horizonte - MG | Reatores Anaeróbios | -43.8168 | -19.7218
3124302_ETE_1 | 3124302 | ETE Espinosa | 7662917 | 0 | Ativa | Não | Sim | Reator Anaeróbio + Lagoas Facultativas em Série + Lagoas de Maturação em Série |  | 0 | 0.85 | 0 | 0 |  | Reatores Anaeróbios | -42.8048 | -14.9062
3103504_ETE_2 | 3103504 | ETE Distrito Industrial - Araguari | 869936523 | 0 | Ativa | Não | Sim | Lagoa Facultativa Aerada + Lagoa de Maturação + Lagoa de Macrófitas + Lagoa de Reuso |  | 0 | 0.9 | 0 | 0 |  | Sistemas de Lagoas | -48.1628 | -18.6759
3103504_ETE_5 | 3103504 | ETE São Judas Tadeu | 86993295 | 0 | Ativa | Não | Sim | Reator Anaeróbio + Filtro Aeróbio + Decantador |  | 0 | 0.85 | 0 | 0 |  | Reatores Anaeróbios | -48.2219 | -18.6259
3103504_ETE_6 | 3103504 | ETE São Sebastião | 86993623 | 0 | Ativa | Não | Sim | Reator Anaeróbio + Filtro Aeróbio + Decantador |  | 0 | 0.85 | 0 | 0 |  | Reatores Anaeróbios | -48.1552 | -18.6344
3103504_ETE_1 | 3103504 | ETE Amanhecer | 8699328 | 0 | Ativa | Não | Sim | Reator Anaeróbio + Filtro Aeróbio + Decantador |  | 0 | 0.85 | 0 | 0 |  | Reatores Anaeróbios | -48.193 | -18.5242
3103504_ETE_4 | 3103504 | ETE Piracaíba | 8699187 | 0 | Ativa | Não | Sim | Reator Anaeróbio + Filtro Aeróbio + Decantador |  | 0 | 0.85 | 0 | 0 |  | Reatores Anaeróbios | -48.4419 | -18.4848
3104007_ETE_2 | 3104007 | ETE Barreiro | 86986623 | 0 | Ativa | Não | Sim | Reator Anaeróbio + Filtro Anaeróbio/Biológico |  | 0 | 0.75 | 0 | 0 |  | Reatores Anaeróbios | -46.9516 | -19.6368
3107406_ETE_1 | 3107406 | ETE Chácara | 76995281 | 0 | Ativa | Não | Sim | Reator Anaeróbio + Filtro Aeróbio + Decantador |  | 0 | 0.85 | 0 | 0 |  | Reatores Anaeróbios | -45.2877 | -19.7608
3107406_ETE_2 | 3107406 | ETE Engenho Ribeiro | 7698273 | 0 | Ativa | Não | Sim | Fossa Séptica + Filtro Anaeróbio/Biológico |  | 0 | 0.55 | 0 | 0 |  | Processos Simplificados | -45.302 | -19.5664
3107406_ETE_4 | 3107406 | ETE Mato Seco | 7698262 | 0 | Ativa | Não | Sim | Fossa Séptica + Filtro Anaeróbio/Biológico |  | 0 | 0.55 | 0 | 0 |  | Processos Simplificados | -45.2179 | -19.5664
2501005_ETE_1 | 2501005 | ETE Araruna | 75764662 | 0 | Ativa | Não | Sim | Reator Anaeróbio (RAFA, RALF, UASB, DAFA) |  | 0 | 0.68 | 0 | 0 |  | Reatores Anaeróbios | -35.756 | -6.5542
1400209_ETE_1 | 1400209 | ETE Caracaraí | 4845331 | 0 | Ativa | Não | Sim | Lagoa Facultativa + Lagoa de Maturação | Rio Branco | 0 | 0.8 | 0 | 0 |  | Sistemas de Lagoas | -61.1363 | 1.8137
3527306_ETE_1 | 3527306 | ETE Louveira (Capivari) | 86692971 | 2016 | Ativa | Não | Sim | Reator Anaeróbio + Lodos Ativados | Rio Capivari | 0 | 0.9 | 0 | 0 |  | Reatores Anaeróbios | -46.9678 | -23.0736
4217758_ETE_1 | 4217758 | ETE Sul Brasil | 82784213 | 2016 | Ativa | Não | Sim | Reator Anaeróbio + Lagoa Aerada/Lagoa Facultativa Aerada | Rio Burro Branco | 1850 | 0.81 | 0 | 0 |  | Reatores Anaeróbios | -52.9646 | -26.7472
3114709_ETE_1 | 3114709 | ETE Carvalhópolis | 86887419 | 2016 | Ativa | Não | Sim | Reator Anaeróbio + Filtro Anaeróbio/Biológico | Rio Dourado | 0 | 0.73 | 0 | 0 |  | Reatores Anaeróbios | -45.8361 | -21.7825
3520608_ETE_1 | 3520608 | ETE Indiana | 8653469 | 0 | Ativa | Não | Sim | Lagoa Anaeróbia + Lagoa Facultativa/Lagoa de Decantação (Sistema Australiano) | Córrego do Acampamento ou Novo Destino | 0 | 0.82 | 0 | 0 |  | Sistemas de Lagoas | -51.2625 | -22.1623
2904902_ETE_1 | 2929008 | ETE Cachoeira - Ba | 77181932 | 0 | Ativa | Sim | Não | Lagoa Aerada + Lagoa de Decantação/Facultativa/Maturação | Rio Paraguaçu | 0 | 0.82 | 0 | 0 |  | Sistemas de Lagoas | -38.9719 | -12.5961
2904902_ETE_1 | 2904902 | ETE Cachoeira - Ba | 77181932 | 0 | Ativa | Sim (soma) | Sim | Lagoa Aerada + Lagoa de Decantação/Facultativa/Maturação | Rio Paraguaçu | 0 | 0.82 | 0 | 0 |  | Sistemas de Lagoas | -38.9722 | -12.5959
4322608_ETE_1 | 4322608 | ETE Venâncio Aires | 7861637 | 2017 | Ativa | Não | Sim | Reator Anaeróbio + Filtro Aeróbio + Decantador | Arroio Castelhano | 23300 | 0.85 | 0 | 0 |  | Reatores Anaeróbios | -52.1855 | -29.5995
3157658_ETE_1 | 3157658 | ETE Santa Helena de Minas | 77549643 | 0 | Ativa | Não | Sim | Reator Anaeróbio + Lagoa Decantação/Facultativa/Maturação/Polimento | Córrego Sebastião | 0 | 0.8 | 0 | 0 |  | Reatores Anaeróbios | -40.688 | -16.9421
2605301_ETE_1 | 2605301 | ETE Exu | 76144852 | 0 | Ativa | Não | Sim | Lagoa Facultativa + Lagoa de Maturação | Riacho Cantarino | 0 | 0.8 | 0 | 0 |  | Sistemas de Lagoas | -39.7029 | -7.5108
2208908_ETE_1 | 2208908 | ETE Ribeiro Gonçalves | 74933733 | 0 | Ativa | Não | Sim | Lagoa Anaeróbia + Lagoa Facultativa/Lagoa de Decantação (Sistema Australiano) | Rio Parnaíba | 0 | 0.82 | 0 | 0 |  | Sistemas de Lagoas | -45.2339 | -7.5513
2201200_ETE_1 | 2201200 | ETE Barras | 74146313 | 0 | Em construção/ampliação | Não | Sim | Lagoa Facultativa + Lagoa de Maturação | Rio Maratoã | 5000 | 0.8 | 0 | 0 |  | Sistemas de Lagoas | -42.2843 | -4.2398
2204659_ETE_1 | 2204659 | ETE Ilha Grande | 741135 | 0 | Ativa | Não | Sim | Lagoa Facultativa + Lagoa de Maturação | Rio Parnaíba | 0 | 0.8 | 0 | 0 |  | Sistemas de Lagoas | -41.8109 | -2.8673
3164308_ETE_1 | 3164308 | ETE São Roque de Minas | 769992245 | 0 | Ativa | Não | Sim | Reator Anaeróbio + Filtro Anaeróbio/Biológico | Rio do Peixe | 0 | 0.73 | 0 | 0 |  | Reatores Anaeróbios | -46.361 | -20.2413
3503703_ETE_1 | 3503703 | ETE Ariranha | 86828722 | 0 | Ativa | Não | Sim | Lagoa Anaeróbia + Lagoa Facultativa + Lagoa de Maturação |  | 0 | 0.82 | 0 | 0 |  | Sistemas de Lagoas | -48.77 | -21.1643
2404507_ETE_1 | 2404507 | ETE Guamaré | 75712121 | 0 | Ativa | Não | Sim | Reator Anaeróbio + Filtro Aeróbio + Decantador |  | 0 | 0.9 | 0 | 0 |  | Reatores Anaeróbios | -36.3378 | -5.1077
3114402_ETE_1 | 3114402 | ETE Carmo do Rio Claro | 86881421 | 0 | Ativa | Não | Sim | Reator Anaeróbio + Filtro Biológico (TRICKLING FILTER SYSTEM) | Córrego da Vargem | 0 | 0.66 | 0 | 0 |  | Reatores Anaeróbios | -46.1352 | -20.9525
3548005_ETE_1 | 3548005 | ETE Santo Antônio de Posse | 8666684 | 0 | Ativa | Não | Sim | Lagoa Aerada + Lagoa de Decantação/Facultativa/Maturação | Córrego do Lambari | 0 | 0.82 | 0 | 0 |  | Sistemas de Lagoas | -46.9814 | -22.6152
4123006_ETE_1 | 4123006 | ETE Salto do Lontra | 862178213 | 2016 | Ativa | Não | Sim | Reator Anaeróbio (RAFA, RALF, UASB, DAFA) | Rio Lontra | 6000 | 0.68 | 0 | 0 |  | Reatores Anaeróbios | -53.3 | -25.7759
3168903_ETE_1 | 3168903 | ETE Tiros | 769546276 | 0 | Ativa | Não | Sim | Reator Anaeróbio + Filtro Anaeróbio/Biológico |  | 0 | 0.73 | 0 | 0 |  | Reatores Anaeróbios | -45.9607 | -18.994
3135456_ETE_1 | 3135456 | ETE Jenipapo de Minas | 77424335 | 0 | Ativa | Não | Sim | Reator Anaeróbio + Disposição no Solo (Infiltração no Solo/Escoamento Superficial/Escada de Aeração) | Rio Setúbal | 0 | 0.8 | 0 | 0 |  | Reatores Anaeróbios | -42.2595 | -17.0793
5219001_ETE_1 | 5219001 | ETE Sanclerlândia | 6956863 | 0 | Ativa | Não | Sim | Lagoa Facultativa + Lagoa de Maturação | Córrego do Limoeiro | 0 | 0.8 | 0 | 0 |  | Sistemas de Lagoas | -50.3294 | -16.214
2907103_ETE_1 | 2907103 | ETE Carinhanha | 765593 | 2012 | Ativa | Não | Sim | Reator Anaeróbio + Filtro Horizontal (macrófitas) | Rio São Francisco | 20975 | 0.7 | 0 | 0 |  | Reatores Anaeróbios | -43.7629 | -14.2873
2513943_ETE_1 | 2513943 | ETE São Domingos do Cariri | 758553 | 0 | Ativa | Não | Sim | Reator Anaeróbio + Disposição no Solo (Infiltração no Solo/Escoamento Superficial/Escada de Aeração) | Rio Paraíba | 0 | 0.8 | 0 | 0 |  | Reatores Anaeróbios | -36.4272 | -7.6301
3101904_ETE_1 | 3101904 | ETE Alpinópolis | 86879653 | 0 | Ativa | Não | Sim | Reator Anaeróbio + Filtro Biológico (TRICKING FILTER SYSTEM - Filtração + Decantação) | Ribeirão da Conquista | 0 | 0.8 | 0 | 0 |  | Reatores Anaeróbios | -46.3986 | -20.8632
3143302_ETE_1 | 3143302 | ETE Nova Esperança | 76697295 | 0 | Ativa | Não | Sim | Fossa Séptica + Filtro Anaeróbio/Biológico |  | 0 | 0.55 | 0 | 0 |  | Processos Simplificados | -43.9361 | -16.5774
3147105_ETE_3 | 3147105 | ETE Torneiros | 7698643 | 0 | Ativa | Não | Sim | Fossa Séptica + Filtro Anaeróbio/Biológico |  | 0 | 0.55 | 0 | 0 | RM Belo Horizonte - MG | Processos Simplificados | -44.7392 | -19.8808
3147105_ETE_2 | 3147105 | ETE Povoado da Matinha | 76986299 | 0 | Ativa | Não | Sim | Fossa Séptica + Filtro Anaeróbio/Biológico |  | 0 | 0.55 | 0 | 0 | RM Belo Horizonte - MG | Processos Simplificados | -44.5595 | -19.9052
3167202_ETE_4 | 3167202 | ETE Monte Carlo | 769495693 | 0 | Inativa/abandonada/desativada | Não | Sim | Fossa Séptica + Filtro Anaeróbio/Biológico |  | 0 | 0.55 | 0 | 0 | RM Belo Horizonte - MG | Processos Simplificados | -44.2094 | -19.4496
3108305_ETE_2 | 3108305 | ETE Nova - Borda da Mata | 86888295 | 0 | Ativa | Não | Sim | Reator Anaeróbio + Filtro Aeróbio (FBAS/FBP/BAS/FAE/FBN/Filtro Russo) |  | 0 | 0.8 | 0 | 0 |  | Reatores Anaeróbios | -46.1555 | -22.286
3148004_ETE_2 | 3148004 | ETE Bom Sucesso | 76954594 | 0 | Ativa | Não | Sim | Fossa Séptica + Filtro Anaeróbio/Biológico |  | 0 | 0.55 | 0 | 0 |  | Processos Simplificados | -45.9133 | -18.5956
3148004_ETE_1 | 3148004 | ETE Aerado | 76954871 | 0 | Ativa | Não | Sim | Fossa Séptica + Filtro Anaeróbio/Biológico |  | 0 | 0.55 | 0 | 0 |  | Processos Simplificados | -46.1901 | -18.6384
3148004_ETE_3 | 3148004 | ETE Major Porto | 76954793 | 0 | Ativa | Não | Sim | Fossa Séptica + Filtro Anaeróbio/Biológico |  | 0 | 0.55 | 0 | 0 |  | Processos Simplificados | -46.0399 | -18.7067
2707701_ETE_3 | 2707701 | ETE Conjunto Jarbas Oiticica | 7595923 | 0 | Ativa | Não | Sim | Reator Anaeróbio + Filtro Aeróbio + Decantador |  | 0 | 0.85 | 0 | 0 | RM Maceió - AL | Reatores Anaeróbios | -35.8023 | -9.4739
3201902_ETE_9 | 3201902 | ETE Santa Isabel | 777471 | 0 | Ativa | Não | Sim | Reator Anaeróbio (RAFA, RALF, UASB, DAFA) |  | 0 | 0.68 | 0 | 0 |  | Reatores Anaeróbios | -40.6203 | -20.3812
2707701_ETE_4 | 2707701 | ETE Conjunto Luiz Fernando Cavalcanti | 7595923 | 0 | Ativa | Não | Sim | Reator Anaeróbio + Filtro Aeróbio + Decantador |  | 0 | 0.85 | 0 | 0 | RM Maceió - AL | Reatores Anaeróbios | -35.8 | -9.4845
2704302_ETE_4 | 2704302 | ETE Cidade Universitária | 7595923 | 0 | Ativa | Não | Sim | Reator Anaeróbio + Filtro Aeróbio + Decantador |  | 0 | 0.85 | 0 | 0 | RM Maceió - AL | Reatores Anaeróbios | -35.7787 | -9.5267
2905701_ETE_6 | 2905701 | ETE Caminho do Mar | 7717842 | 0 | Ativa | Não | Sim | Reator Anaeróbio + Tanque de Aeração + Decantador + Filtro Russo |  | 0 | 0.81 | 0 | 0 | RM Salvador - BA | Reatores Anaeróbios | -38.1628 | -12.7099
2927408_ETE_50 | 2927408 | ETE Residencial Vista do Vale | 77179225 | 0 | Ativa | Não | Sim | Reator Anaeróbio + Tanque de Aeração + Decantador |  | 0 | 0.88 | 0 | 0 | RM Salvador - BA | Reatores Anaeróbios | -38.4048 | -12.8843
2914802_ETE_2 | 2914802 | ETE INOCOOP | 7734355 | 0 | Ativa | Não | Sim | Fossa Séptica + Filtro Anaeróbio/Biológico |  | 0 | 0.55 | 0 | 0 |  | Processos Simplificados | -39.2707 | -14.8098
2910800_ETE_2 | 2910800 | ETE Campo do Gado Novo | 77182156 | 0 | Ativa | Não | Sim | Reator Anaeróbio + Filtro Aeróbio (FBAS/FBP/BAS/FAE/FBN/Filtro Russo) |  | 0 | 0.8 | 0 | 0 | RM Feira de Santana - BA | Reatores Anaeróbios | -39.0079 | -12.2302
2910800_ETE_5 | 2910800 | ETE Feira de Santana Norte | 77182156 | 0 | Ativa | Não | Sim | Reator Anaeróbio + Lodos Ativados |  | 0 | 0.83 | 0 | 0 | RM Feira de Santana - BA | Reatores Anaeróbios | -39.0076 | -12.2451
2910800_ETE_8 | 2910800 | ETE Pedra do Descanso | 771821543 | 0 | Ativa | Não | Sim | Reator Anaeróbio + Lagoa Facultativa Aerada + Lagoa de Maturação + Decantador |  | 0 | 0.85 | 0 | 0 | RM Feira de Santana - BA | Reatores Anaeróbios | -38.9886 | -12.2624
2910800_ETE_1 | 2910800 | ETE Árbol Residence | 77176921 | 0 | Ativa | Não | Sim | Reator Anaeróbio + Filtro Aeróbio (FBAS/FBP/BAS/FAE/FBN/Filtro Russo) |  | 0 | 0.8 | 0 | 0 | RM Feira de Santana - BA | Reatores Anaeróbios | -38.8824 | -12.2359
2910800_ETE_4 | 2910800 | ETE Condomínio Novito | 77176925 | 0 | Ativa | Não | Sim | Reator Anaeróbio + Filtro Aeróbio (FBAS/FBP/BAS/FAE/FBN/Filtro Russo) |  | 0 | 0.8 | 0 | 0 | RM Feira de Santana - BA | Reatores Anaeróbios | -38.9399 | -12.1944
2910800_ETE_7 | 2910800 | ETE Parque Viver Papagaio | 77176925 | 0 | Ativa | Não | Sim | Reator Anaeróbio + Filtro Aeróbio (FBAS/FBP/BAS/FAE/FBN/Filtro Russo) |  | 0 | 0.8 | 0 | 0 | RM Feira de Santana - BA | Reatores Anaeróbios | -38.9499 | -12.193
2910800_ETE_3 | 2910800 | ETE Condomínio Azul Ville | 77176925 | 0 | Ativa | Não | Sim | Reator Anaeróbio + Filtro Aeróbio (FBAS/FBP/BAS/FAE/FBN/Filtro Russo) |  | 0 | 0.8 | 0 | 0 | RM Feira de Santana - BA | Reatores Anaeróbios | -38.942 | -12.1987
2913200_ETE_2 | 2913200 | ETE Reservatório de Esgoto | 763381 | 0 | Ativa | Não | Sim | Fossa Séptica Rudimentar/Tanque de Decantação |  | 0 | 0.4 | 0 | 0 |  | Processos Simplificados | -43.2214 | -12.1878
2928703_ETE_2 | 2928703 | ETE Condomínio Parque Cajueiro | 77192442 | 0 | Ativa | Não | Sim | Reator Anaeróbio + Filtro Anaeróbio/Biológico |  | 0 | 0.75 | 0 | 0 |  | Reatores Anaeróbios | -39.2367 | -12.9803
2928703_ETE_1 | 2928703 | ETE Condomínio Estrada Para Açougue Velho | 77192442 | 0 | Ativa | Não | Sim | Reator Anaeróbio (RAFA, RALF, UASB, DAFA) |  | 0 | 0.68 | 0 | 0 |  | Reatores Anaeróbios | -39.2241 | -12.9782
2928703_ETE_3 | 2928703 | ETE Condomínio Rua do Cajueiro | 77192442 | 0 | Ativa | Não | Sim | Reator Anaeróbio + Filtro Anaeróbio/Biológico |  | 0 | 0.75 | 0 | 0 |  | Reatores Anaeróbios | -39.2401 | -12.9797
5106422_ETE_1 | 5106422 | ETE Peixoto de Azevedo | 4446573 | 0 | Ativa | Não | Sim | Reator Anaeróbio + Filtro Aeróbio + Decantador | Rio Peixoto de Azevedo | 0 | 0.85 | 0 | 0 |  | Reatores Anaeróbios | -54.9718 | -10.2196
2709152_ETE_1 | 2709152 | ETE Teotônio Vilela | 759982 | 0 | Ativa | Não | Sim | Lagoa Anaeróbia + Lagoa Facultativa/Lagoa de Decantação (Sistema Australiano) | Riacho Cana-brava | 0 | 0.82 | 0 | 0 |  | Sistemas de Lagoas | -36.3589 | -9.9229
2907558_ETE_1 | 2907558 | ETE Caturama | 7632957 | 0 | Ativa | Não | Sim | Lagoas Facultativas em Série + Lagoas de Maturação em Série | Rio Paramirim | 0 | 0.9 | 0 | 0 |  | Sistemas de Lagoas | -42.2961 | -13.3251
3542503_ETE_1 | 3542503 | ETE Reginópolis | 86618321 | 0 | Ativa | Não | Sim | Reator Anaeróbio + Lodos Ativados | Córrego Água da Corredeira | 5600 | 0.85 | 0 | 0 |  | Reatores Anaeróbios | -49.2292 | -21.8868
4204806_ETE_1 | 4204806 | ETE Curitibanos | 8296425 | 0 | Em construção/ampliação | Não | Sim | Lodos Ativados em Batelada - SBR Sequencing Batch Reactor/ICEAS Aeração Prolongada c/Ciclos Intermitentes - Sistema Westech | Arroio da Água Santa | 0 | 0.9 | 0 | 0 |  | Lodos Ativados | -50.5944 | -27.282
3134608_ETE_2 | 3134608 | ETE São José de Almeida | 769495822 | 1988 | Ativa | Não | Sim | Fossa Séptica + Filtro Anaeróbio/Biológico | Córrego do Brejo | 1000 | 0.7 | 0 | 0 |  | Processos Simplificados | -43.8242 | -19.4395
3134608_ETE_1 | 3134608 | ETE Jaboticatubas | 769495839 | 2015 | Ativa | Não | Sim | Reator Anaeróbio + Filtro Aeróbio + Decantador | Rio Jabuticatubas | 0 | 0.9 | 0 | 0 |  | Reatores Anaeróbios | -43.7702 | -19.4972
4127403_ETE_1 | 4127403 | ETE Terra Roxa | 8631965 | 2016 | Ativa | Não | Sim | Reator Anaeróbio + Decantador | Rio Tatuí | 13000 | 0.71 | 0 | 0 |  | Reatores Anaeróbios | -54.0939 | -24.1847
4126678_ETE_1 | 4126678 | ETE Tamarana | 86423544 | 2018 | Ativa | Não | Sim | Reator Anaeróbio + Filtro Anaeróbio/Biológico | Ribeirão dos Morais | 0 | 0.73 | 0 | 0 |  | Reatores Anaeróbios | -51.0795 | -23.7227
4108007_ETE_1 | 4108007 | ETE Florestópolis | 864157871 | 0 | Ativa | Não | Sim | Reator Anaeróbio (RAFA, RALF, UASB, DAFA) | Ribeirão do Capim | 0 | 0.68 | 0 | 0 |  | Reatores Anaeróbios | -51.3986 | -22.8517
5106828_ETE_1 | 5106828 | ETE Porto Esperidião | 89966151 | 0 | Ativa | Não | Sim | Lagoa Facultativa + Lagoa de Maturação | Rio Aguapeí | 0 | 0.8 | 0 | 0 |  | Sistemas de Lagoas | -58.4657 | -15.8663
3106408_ETE_1 | 3106408 | ETE Belo Vale | 7696777 | 0 | Ativa | Não | Sim | Reator Anaeróbio + Filtro Aeróbio + Decantador | Rio Paraopeba | 0 | 0.9 | 0 | 0 |  | Reatores Anaeróbios | -44.0272 | -20.3992
2208502_ETE_1 | 2208502 | ETE Porto | 7419195 | 2018 | Ativa | Não | Sim | Lagoas Facultativas em Série | Rio Parnaíba | 0 | 0.83 | 0 | 0 |  | Sistemas de Lagoas | -42.7159 | -3.8811
3145356_ETE_1 | 3145356 | ETE Novo Oriente de Minas | 77568123 | 0 | Ativa | Não | Sim | Reator Anaeróbio + Filtro Aeróbio + Decantador | Córrego do Ouro | 0 | 0.9 | 0 | 0 |  | Reatores Anaeróbios | -41.2222 | -17.4195
3547502_ETE_1 | 3547502 | ETE Marinho | 868459424 | 0 | Ativa | Não | Sim | Lagoa Aerada + Lagoa de Decantação/Facultativa + Lagoa de Maturação |  | 0 | 0.85 | 0 | 0 |  | Sistemas de Lagoas | -47.4776 | -21.7221
3547502_ETE_2 | 3547502 | ETE Capituva | 86845932 | 0 | Ativa | Não | Sim | Lagoas Aeradas em Série | Córrego da Capituva | 0 | 0.8 | 0 | 0 |  | Sistemas de Lagoas | -47.5072 | -21.7148
5003108_ETE_1 | 5003108 | ETE Corguinho | 8952973 | 0 | Ativa | Não | Sim | Reator Anaeróbio (RAFA, RALF, UASB, DAFA) | Córrego Córguinho | 0 | 0.68 | 0 | 0 |  | Reatores Anaeróbios | -54.8314 | -19.8365
5103353_ETE_1 | 5103353 | ETE Confresa | 678721 | 0 | Ativa | Não | Sim | Lagoa Anaeróbia + Lagoa Facultativa + Lagoa de Maturação | Córrego Gameleira | 0 | 0.82 | 0 | 0 |  | Sistemas de Lagoas | -51.5671 | -10.6786
2502102_ETE_01 | 2502102 | ETE Boa Ventura | 7569393 | 0 | Em construção/ampliação | Não | Sim | Lagoa Facultativa | Rio Piancó | 0 | 0.78 | 0 | 0 |  | Sistemas de Lagoas | -38.2138 | -7.4112
4100459_ETE_1 | 4100459 | ETE Altamira do Paraná | 8632931 | 0 | Ativa | Não | Sim | Lagoas de Decantação em Série | Rio Piquiri | 0 | 0.7 | 0 | 0 |  | Sistemas de Lagoas | -52.709 | -24.8026
2411809_ETE_1 | 2411809 | ETE São Fernando - Norte | 7562141 | 0 | Ativa | Não | Sim | Lagoa Facultativa + Lagoa de Maturação | Riacho Cavalcante | 0 | 0.8 | 0 | 0 |  | Sistemas de Lagoas | -37.1835 | -6.3752
2411809_ETE_2 | 2411809 | ETE São Fernando - Sul | 756215 | 0 | Ativa | Não | Sim | Lagoa Facultativa + Lagoa de Maturação | Rio Seridó | 0 | 0.8 | 0 | 0 |  | Sistemas de Lagoas | -37.1811 | -6.386
2516805_ETE_1 | 2516805 | ETE Triunfo | 7566946 | 0 | Em construção/ampliação | Não | Sim | Lagoa Anaeróbia + Lagoa Facultativa/Lagoa de Decantação (Sistema Australiano) | Riacho das Gamelas | 0 | 0.82 | 0 | 0 |  | Sistemas de Lagoas | -38.588 | -6.5818
4314456_ETE_1 | 4314456 | ETE Pinhal | 82763165 | 0 | Ativa | Não | Sim | Reator Anaeróbio (RAFA, RALF, UASB, DAFA) | Lajeado Pinhal | 0 | 0.68 | 0 | 0 |  | Reatores Anaeróbios | -53.2151 | -27.5054
4117800_ETE_1 | 4117800 | ETE Palmital | 863299152 | 0 | Ativa | Não | Sim | Reator Anaeróbio + Filtro Aeróbio + Decantador | Arroio Guabiroba | 0 | 0.85 | 0 | 0 |  | Reatores Anaeróbios | -52.2052 | -24.898
1500602_ETE_1 | 1500602 | ETE Altamira | 4219591 | 0 | Ativa | Não | Sim | Lodos Ativados Convencional | Rio Xingu | 0 | 0.88 | 0 | 0 |  | Lodos Ativados | -52.1999 | -3.1998
3140159_ETE_1 | 3140159 | ETE Mário Campos | 769659823 | 0 | Ativa | Não | Sim | Reator Anaeróbio (RAFA, RALF, UASB, DAFA) | Córrego Corredor | 0 | 0.68 | 0 | 0 |  | Reatores Anaeróbios | -44.1529 | -20.0703